## Resumo
SUPERINTENDÊNCIA DA POLÍCIA TÉCNICO-CIENTÍFICA DO ESTADO DE SÃO PAULO
PLANILHA RESUMO
Reforma: Instituto de Criminalistica de São Paulo
Unidade: Núcleo de Balística do Instituto de Criminalistica
Endereço: Rua Moncorvo Filho, 410 - Butantã
RESUMO
ITENS | DESCRIÇÃO DOS SERVIÇOS | VALOR (R$)
1 | SERVIÇOS PRELIMINARES | 0
2 | INÍCIO, APOIO E ADMINISTRAÇÃO DA OBRA | 0
3 | DEMOLIÇÕES E RETIRADAS | 0
4 | INSTALAÇÕES ELÉTRICAS E DADOS | 0
5 | INSTALAÇÕES HIDROSSANITÁRIAS E PLUVIAIS / DRENO AR CONDICIONADO | 0
6 | AR CONDICIONADO E EXAUSTÃO TÉCNICA DE ÁREAS DE TIRO | 0
7 | INSTALAÇÕES PCI | 0
8 | ALVENARIA / SUPERESTRUTURA (pilar/viga/laje) | 0
9 | REVESTIMENTOS PAREDE | 0
10 | PISO E CONTRA-PISO | 0
11 | COBERTURA, FORROS E DIVISÓRIAS | 0
12 | ILUMINAÇÃO | 0
13 | CAIXILHOS | 0
14 | APARELHOS ELÉTRICOS, HIDRÁULICOS E A GÁS. | 0
15 | MARCENARIA / MOBILIÁRIO | 0
16 | SISTEMAS BALÍSTICOS | 0
17 | LIMPEZA FINAL DA OBRA | 0
| T O T A L | 0

## Cronograma
SUPERINTENDÊNCIA DA POLÍCIA TÉCNICO-CIENTÍFICA DO ESTADO DE SÃO PAULO
PLANILHA ORÇAMENTÁRIA
Reforma: Instituto de Criminalistica de São Paulo
Unidade: Núcleo de Balística do Instituto de Criminalistica
Endereço: Rua Moncorvo Filho, 410 - Butantã
ITEM | SERVIÇOS | Sub (%) | Valor (R$) |  |  | CRONOGRAMA FÍSICO-FINANCEIRO |  |  |  |  | Total do Item
|  |  |  | 1º Mês | 2º Mês | 3º Mês | 4º Mês | 5º Mês | 6º Mês | 7º Mês
1 | SERVIÇOS PRELIMINARES |  | 0
|  |  |  | 0 | 0 | 0 | 0 | 0 | 0 | 0 | 0
|  |  |  | 30% | 20% | 10% | 10% | 10% | 10% | 10% | 100%
2 | INÍCIO, APOIO E ADMINISTRAÇÃO DA OBRA |  | 0
|  |  |  | 0 | 0 | 0 | 0 | 0 | 0 | 0 | 0
|  |  |  | 20% | 30% | 10% | 10% | 10% | 10% | 10% | 100%
3 | DEMOLIÇÕES E RETIRADAS |  | 0
|  |  |  | 0 | 0 | [5 empty] | 0
|  |  |  | 30% | 70% | [5 empty] | 100%
4 | INSTALAÇÕES ELÉTRICAS E DADOS |  | 0
[6 empty] | 0 | 0 | 0 | 0 | 0 | 0
[6 empty] | 30% | 20% | 20% | 20% | 10% | 100%
5 | INSTALAÇÕES HIDROSSANITÁRIAS E PLUVIAIS / DRENO AR CONDICIONADO |  | 0
[5 empty] | 0 | 0 | 0 | 0 | 0 |  | 0
[5 empty] | 10% | 30% | 30% | 20% | 10% |  | 100%
6 | AR CONDICIONADO E EXAUSTÃO TÉCNICA DE ÁREAS DE TIRO |  | 0
[8 empty] | 0 | 0 |  | 0
[8 empty] | 50% | 50% |  | 100%
7 | INSTALAÇÕES PCI |  | 0
[9 empty] | 0 |  | 0
[9 empty] | 100% |  | 100%
8 | ALVENARIA / SUPERESTRUTURA (pilar/viga/laje) |  | 0
[5 empty] | 0 | 0 | 0 | 0 |  |  | 0
[5 empty] | 10% | 40% | 40% | 10% |  |  | 100%
9 | REVESTIMENTOS PAREDE |  | 0
[9 empty] | 0 | 0 | 0
[9 empty] | 60% | 40% | 100%
10 | PISO E CONTRA-PISO |  | 0
[6 empty] | 0 | 0 | 0 | 0 |  | 0
[6 empty] | 40% | 30% | 20% | 10% |  | 100%
11 | COBERTURA, FORROS E DIVISÓRIAS |  | 0
[8 empty] | 0 | 0 | 0 | 0
[8 empty] | 50% | 35% | 15% | 100%
12 | ILUMINAÇÃO |  | 0
[8 empty] | 0 | 0 | 0 | 0
[8 empty] | 40% | 45% | 15% | 100%
13 | CAIXILHOS |  | 0
[8 empty] | 0 | 0 |  | 0
[8 empty] | 50% | 50% |  | 100%
14 | APARELHOS ELÉTRICOS, HIDRÁULICOS E A GÁS. |  | 0
[8 empty] | 0 | 0 |  | 0
[8 empty] | 30% | 70% |  | 100%
15 | MARCENARIA / MOBILIÁRIO |  | 0
[10 empty] | 0 | 0
[10 empty] | 100% | 100%
16 | SISTEMAS BALÍSTICOS |  | 0
[7 empty] | 0 | 0 | 0 | 0 | 0
[7 empty] | 30% | 30% | 25% | 15% | 100%
17 | LIMPEZA FINAL DA OBRA |  | 0
[10 empty] | 0 | 0
[10 empty] | 100% | 100%
Total |  |  | 0
Sub Total Mensal |  |  | R$ | 0 | 0 | 0 | 0 | 0 | 0 | 0 | 0
|  |  | % | [7 empty] | 0%
Sub Total Mensal Acumulado |  |  | R$ | 0 | 0 | 0 | 0 |  | 0 | 0
%

## Orçamento
1 | SUPERINTENDÊNCIA DA POLÍCIA TÉCNICO-CIENTÍFICA DO ESTADO DE SÃO PAULO
2
3 | PLANILHA ORÇAMENTÁRIA
4
5 | Reforma: Instituto de Criminalistica de São Paulo
6 | Unidade: Núcleo de Balística do Instituto de Criminalistica |  | Mês/Ano: | 06/2022 | Tabela CDHU 186/BDI: | 17%
7 | Endereço: Rua Moncorvo Filho, 410 - Butantã |  | Construção: |  | Terreno (100x65m):
8
9 | [5 empty] | VALOR
10 | ITEM | DESCRIÇÃO DO SERVIÇOS | UN | QTDE. | CUSTOS UNITÁRIOS | TOTAL
11 | 1 | SERVIÇOS PRELIMINARES
13 | 01.02.071 | Parecer técnico de fundações, contenções e recomendações gerais, para empreendimentos com área construída até 1.000 m² | un | 1 | 0 | 0
14 | 01.06.021 | Elaboração de projeto de adequação de entrada de energia elétrica junto a concessionária, com medição em baixa tensão e demanda até 75 kVA | un | 1 | 0 | 0
15 | 01.17.031 | Projeto executivo de arquitetura em formato A1 | un | 16 | 0 | 0
17 | 01.17.051 | Projeto executivo de estrutura em formato A1 | un | 4 | 0 | 0
19 | 01.17.071 | Projeto executivo de instalações hidráulicas em formato A1 | un | 10 | 0 | 0
21 | 01.17.111 | Projeto executivo de instalações elétricas em formato A1 | un | 24 | 0 | 0
| 01.17.151 | Projeto executivo de climatização em formato A1 | un | 11 | 0 | 0
|  | GERENCIAMENTO | vb | 1 | 0 | 0
32 |  | Sub-Total |  |  |  | 0
33
| 2 | INÍCIO, APOIO E ADMINISTRAÇÃO DA OBRA
| 02.02.130 | Locação de container tipo escritório com 1 vaso sanitário, 1 lavatório e 1 ponto para chuveiro - área mínima de 13,80 m² | un x mês | 7 | 0 | 0
| 02.02.140 | Locação de container tipo sanitário com 2 vasos sanitários, 2 lavatórios, 2 mictórios e 4 pontos para chuveiro - área mínima de 13,80 m² | un x mês | 7 | 0 | 0
| 02.02.150 | Locação de container tipo depósito - área mínima de 13,80 m² | un x mês | 7 | 0 | 0
| 02.03.060 | Proteção de fachada com tela de nylon | m² | 293.95 | 0 | 0
| 02.03.080 | Fechamento provisório de vãos em chapa de madeira compensada | m² | 12 | 0 | 0
| 02.03.110 | Tapume móvel para fechamento de áreas | m² | 12 | 0 | 0
| 02.03.500 | Proteção em madeira e lona plástica para equipamento mecânico ou informática - para obras de reforma | m³ | 10 | 0 | 0
| 02.05.202 | Andaime torre metálico (1,5 x 1,5 m) com piso metálico | m x mês | 200 | 0 | 0
| 02.08.020 | Placa de identificação para obra | m² | 2 | 0 | 0
32 |  | Sub-Total |  |  |  | 0
33
34 | 3 | DEMOLIÇÕES E RETIRADAS
35 | 03.01.020 | Demolição manual de concreto simples | m³ | 75 | 0 | 0
| 03.01.200 | Demolição mecanizada de concreto armado, inclusive fragmentação, carregamento, transporte até 1,0 quilômetro e descarregamento | m³ | 80 | 0 | 0
36 | 03.01.220 | Demolição mecanizada de concreto simples, inclusive fragmentação, carregamento, transporte até 1,0 quilômetro e descarregamento | m³ | 105 | 0 | 0
38 | 03.02.040 | Demolição manual de alvenaria de elevação ou elemento vazado, incluindo revestimento | m³ | 395.6 | 0 | 0
39 | 03.03.040 | Demolição manual de revestimento em massa de parede ou teto | m² | 1004.85 | 0 | 0
41 | 03.03.060 | Demolição manual de revestimento em massa de piso | m² | 320 | 0 | 0
42 | 03.04.020 | Demolição manual de revestimento cerâmico, incluindo a base | m² | 320 | 0 | 0
43 | 03.04.040 | Demolição manual de rodapé, soleira ou peitoril, em material cerâmico e/ou ladrilho hidráulico, incluindo a base | m | 306.1 | 0 | 0
46 | 03.08.200 | Demolição manual de painéis divisórias, inclusive montantes metálicos | m² | 42 | 0 | 0
| 04.03.040 | Retirada de telhamento perfil e material qualquer, exceto barro | m² | 58.14 | 0 | 0
| 03.10.140 | Remoção de pintura em massa com lixamento | m² | 1335.18 | 0 | 0
| 04.01.040 | Retirada de divisória em placa de madeira ou fibrocimento com montantes metálicos | m² | 55.2 | 0 | 0
| 04.08.020 | Retirada de folha de esquadria em madeira | un | 4 | 0 | 0
47 | 04.08.060 | Retirada de batente com guarnição e peças lineares em madeira, chumbados | m | 45.45 | 0 | 0
| 04.08.100 | Retirada de armário em madeira ou metal | m² | 29.7 | 0 | 0
49 | 04.09.020 | Retirada de esquadria metálica em geral | m² | 33 | 0 | 0
| 04.10.020 | Retirada de fechadura ou fecho de embutir | un | 4 | 0 | 0
| 04.10.060 | Retirada de dobradiça | un | 12 | 0 | 0
51 | 04.11.020 | Retirada de aparelho sanitário incluindo acessórios | un | 4 | 0 | 0
| 04.11.080 | Retirada de registro ou válvula embutidos | un | 10 | 0 | 0
58 | 04.11.100 | Retirada de registro ou válvula aparentes | un | 10 | 0 | 0
60 | 04.11.110 | Retirada de purificador/bebedouro | un | 2 | 0 | 0
62 | 04.11.120 | Retirada de torneira ou chuveiro | un | 8 | 0 | 0
64 | 04.11.140 | Retirada de sifão ou metais sanitários diversos | un | 8 | 0 | 0
| 04.11.160 | Retirada de caixa de descarga de sobrepor ou acoplada | un | 2 | 0 | 0
| 04.14.020 | Retirada de vidro ou espelho com raspagem da massa ou retirada de baguete | m² | 1 | 0 | 0
| 05.07.040 | Remoção de entulho separado de obra com caçamba metálica - terra, alvenaria, concreto, argamassa, madeira, papel, plástico ou metal | m³ | 375.6 | 0 | 0
| 05.08.140 | Transporte de entulho, para distâncias superiores ao 20° km | m³ x km | 7512 | 0 | 0
| 08.02.050 | Cimbramento tubular metálico | m³ x mês | 1180 | 0 | 0
| 08.02.060 | Montagem e desmontagem de cimbramento tubular metálico | m³ | 1180 | 0 | 0
|  | Desmonte e Remoção de Mobiliário Existente | vb | 1 | 0 | 0
67 |  | Sub-Total |  |  |  | 0
227 | 4 | INSTALAÇÕES ELÉTRICAS E DADOS
228 |  | Execução de Serviços de Elétrica e Dados - Conforme projeto a ser Elaborado | vb | 1 | 0 | 0
236 |  | Sub-Total |  |  |  | 0
237
238 | 5 | INSTALAÇÕES HIDROSSANITÁRIAS E PLUVIAIS / DRENO AR CONDICIONADO
239 |  | Execução de Serviços de Hidráulica - Conforme projeto a ser Elaborado | vb | 1 | 0 | 0
245 |  | Sub-Total |  |  |  | 0
252 | 6 | AR CONDICIONADO E EXAUSTÃO TÉCNICA DE ÁREAS DE TIRO
246 |  | Execução de Serviços de Ar Condicionado E Exaustão por Fluxo laminar - Conforme projeto a ser Elaborado | vb | 1 | 0 | 0
294 |  | Sub-Total |  |  |  | 0
299
| 7 | INSTALAÇÕES PCI
|  | Execução de Serviços de PCI - Projeto de combate a Incêndio (ILUMINAÇÃO/SINALIZAÇÃO)- Conforme projeto a ser Elaborado. | vb | 1 | 0 | 0
|  | Sub-Total |  |  |  | 0
92 | 8 | ALVENARIA / SUPERESTRUTURA (pilar/viga/laje)
102 | 11.03.090 | Concreto preparado no local, fck = 20,0 Mpa | m³ | 8.25 | 0 | 0
104 | 11.16.020 | Lançamento, espalhamento e adensamento de concreto ou massa em lastro e/ou enchimento | m³ | 8.25 | 0 | 0
| 13.01.130 | Laje pré-fabricada mista vigota treliçada/lajota cerâmica - LT 12 (8+4) e capa com concreto de 25 MPa | m² | 6.12 | 0 | 0
| 08.02.050 | Cimbramento tubular metálico | m3mes | 29.1924 | 0 | 0
| 08.02.060 | Montagem e desmontagem de cimbramento tubular metálico | m³ | 29.1924 | 0 | 0
| 11.01.320 | Forma em madeira comum para caixão perdido | m² | 6.12 | 0 | 0
| 17.01.020 | Argamassa de proteção e/ou regularização | m³ | 14.7492 | 0 | 0
| 32.15.030 | Impermeabilização em manta asfáltica com armadura, tipo III-B, espessura de 3 mm | m² | 245.82 | 0 | 0
108 | 14.10.121 | Alvenaria de bloco de concreto de vedação de 19 x 19 x 39 cm - classe C | m² | 35 | 0 | 0
109 | 14.30.070 | Divisória sanitária em painel laminado melamínico estrutural, perfis em alumínio, inclusive ferragem completa para vão de porta | m² | 17.5 | 0 | 0
| 14.31.030 | Fechamento em placa cimentícia, com espessura de 12 mm | m² | 76 | 0 | 0
| 14.40.100 | Tela galvanizada para fixação de alvenaria com dimensão de 17x50cm | un | 390 | 0 | 0
| 17.02.040 | Chapisco com bianco | m² | 66 | 0 | 0
| 17.02.120 | Emboço comum | m² | 66 | 0 | 0
| 17.02.220 | Reboco | m² | 66 | 0 | 0
|  | Parede em steel frame com placa cimentícia 10mm, montantes 140mm a cada 300mm, preenchida com 3 mantas de 50mm de lã de vidro | m² | 525.9378 | 0 | 0
|  | Fechamentos drywall standard (st) - h=240 | m² | 3.25 | 0 | 0
118 |  | Sub-Total |  |  |  | 0
119
120 | 9 | REVESTIMENTOS PAREDE
121 | 18.08.090 | Revestimento em porcelanato esmaltado acetinado para área interna e ambiente com acesso ao exterior, grupo de absorção BIa, resistência química B, assentado com argamassa colante industrializada, rejuntado | m² | 68 | 0 | 0
| 41.42.89 | Peitoril e/ou soleira em granito, espessura de 2 cm e largura até 20 cm | m² | 1.595 | 0 | 0
| 33.02.060 | Massa corrida a base de PVA | m² | 1248.7946 | 0 | 0
|  | Pintura látex acrílico na cor nuvem escura. ref.: 26bb 10/008 da coral | m² | 3.25 | 0 | 0
|  | Pintura látex acrílico na cor tempestade iminente , ref.: 90bg 11/101 da coral | m² | 1356 | 0 | 0
|  | Pintura látex acrílico na cor cinza alpino. ref.: 00nn 62/000 da coral | m² | 1453.7946 | 0 | 0
|  | Revestimento cimentício microcim paredes internas eph2 ref.: 6101 cor silver gray ref.: 90309 da miaki | m² | 12 | 0 | 0
|  | Textura mineral projetada acabamento chapisco da ibratin | m² | 18 | 0 | 0
|  | Pintura wandepoxy base solvente na cor platina da coral | m² | 62.01 | 0 | 0
|  | Cerâmica gail 26 x 7,5 cm (igual a existente na fachada) | m² | 33 | 0 | 0
|  | Inovawall shapes na cor cinza 1272 da lady tex - a partir h=75cm | m² | 142.0915 | 0 | 0
|  | Revestimento laminado na cor azul mineral ref.l150 tx da fórmica - a partir h=75cm | m² | 117.0915 | 0 | 0
142 |  | Sub-Total |  |  |  | 0
184 | 10 | PISO E CONTRA-PISO
| 11.16.220 | Nivelamento de piso em concreto com acabadora de superfície | m² | 450 | 0 | 0
| 21.02.310 | Revestimento vinílico autoportante acústico, espessura de 4,5 mm, com impermeabilizante acrílico | m² | 135 | 0 | 0
|  | Piso Epóxi -Sistema eposystem espatulado st 4mm ref. 1204 cor branco gelo acetinado ref. 9822 da miaki | m² | 446 | 0 | 0
|  | Rodapé curvo em epóxi - Raio 10cm em continuidade com o piso em sistema eposystem espatulado st 4mm ref. 1204 cor branco gelo acetinado ref. 9822 da miaki | m | 230 | 0 | 0
206 |  | Sub-Total |  |  |  | 0
120 | 11 | COBERTURA, FORROS E DIVISÓRIAS
121 | 16.32.120 | Cobertura plana em policarbonato alveolar 10 mm | m² | 34.15 | 0 | 0
| 22.03.140 | Forro em fibra mineral com placas acústicas removíveis de 625mm x 625mm | m² | 175.66 | 0 | 0
|  | Divisória cega tipo piso/teto em vidro temperado simples, com coluna estrutural em alumínio extrudado | m² | 114.82 | 0 | 0
|  | Complemento em painel cego até viga/laje a construir | m² | 77 | 0 | 0
|  | Painel cego mdf duratex cor grafite | m² | 191 | 0 | 0
142 |  | Sub-Total |  |  |  | 0
217 | 12 | ILUMINAÇÃO
| 41.02.541 | Lâmpada LED tubular T8 com base G13, de 900 até 1050 Im - 9 a 10W | un | 296 | 0 | 0
| 41.02.551 | Lâmpada LED tubular T8 com base G13, de 1850 até 2000 Im - 18 a 20W | un | 226 | 0 | 0
| 41.04.050 | Trilho eletrificado de alimentação com 1 circuito, em alumínio com pintura na cor branco, inclusive acessórios | m | 3.6 | 0 | 0
| 41.31.040 | Luminária LED retangular de sobrepor com difusor translúcido, 4000 K, fluxo luminoso de 3350 3700 lm, potência de 31 a 37 W | un | 27 | 0 | 0
| 41.31.070 | Luminária LED quadrada de sobrepor com difusor prismático translúcido, 4000 K, fluxo luminoso de 1363 a 1800 lm, potência de 15 W a 24 W | un | 86 | 0 | 0
|  | Luminária de sobrepor preto com lâmpadas led 11w - ângulo 20° - temperatura 3000k - mod.: canvas - cód.: l04f.1c3.30b - da Itaim. | un. | 42 | 0 | 0
|  | Fita flexled 15W da Lumicenter | m | 93.09 | 0 | 0
|  | Spots para trilho preto com lâmpadas led 21w - ângulo 10° - temperatura 3000k - mod.: orbi tr - cód.: tr-m 10° - da itaim | un. | 5 | 0 | 0
|  | Sub-Total |  |  |  | 0
207
208 | 13 | CAIXILHOS
| 23.09.020 | Porta lisa com batente madeira - 60 x 210 cm | un | 1 | 0 | 0
| 23.09.030 | Porta lisa com batente madeira - 70 x 210 cm | un | 2 | 0 | 0
210 | 24.02.450 | Grade de proteção para caixilhos | m² | 25.05 | 0 | 0
212 | 25.02.230 | Porta em alumínio anodizado de abrir, sob medida - bronze/preto | un | 7 | 0 | 0
213 | 26.01.168 | Vidro liso laminado incolor de 6 mm | m² | 47.45 | 0 | 0
| 26.02.060 | Vidro temperado incolor de 10 mm | m² | 13.5 | 0 | 0
| 26.04.010 | Espelho em vidro cristal liso, espessura de 4 mm, colocado sobre a parede | m² | 7.05 | 0 | 0
215 |  | Sub-Total |  |  |  | 0
217 | 14 | APARELHOS ELÉTRICOS, HIDRÁULICOS E A GÁS.
| 43.02.160 | Chuveiro lava-olhos, acionamento manual, tubulação em ferro galvanizado com pintura epóxi cor verde | un | 1 | 0 | 0
| 44.01.110 | Lavatório de louça com coluna | un | 1 | 0 | 0
| 44.01.200 | Mictório de louça sifonado auto aspirante | un | 1 | 0 | 0
| 44.01.270 | Cuba de louça de embutir oval | un | 4 | 0 | 0
| 44.01.800 | Bacia sifonada com caixa de descarga acoplada sem tampa - 6 litros | un | 4 | 0 | 0
| 41.51.94 | Tampo/bancada em granito com espessura de 3 cm | m² | 6.25 | 0 | 0
| 44.03.010 | Dispenser toalheiro em ABS e policarbonato para bobina de 20 cm x 200 m, com alavanca | un | 9 | 0 | 0
| 44.03.050 | Dispenser papel higiênico em ABS para rolão 300 / 600 m, com visor | un | 4 | 0 | 0
| 44.03.090 | Cabide cromado para banheiro | un | 4 | 0 | 0
| 44.03.130 | Saboneteira tipo dispenser, para refil de 800 ml | un | 9 | 0 | 0
| 44.03.310 | Torneira de mesa para lavatório, acionamento hidromecânico, com registro integrado regulador de vazão, em latão cromado, DN= 1/2´ | un | 5 | 0 | 0
| 44.03.500 | Aparelho misturador de parede, para pia, com bica móvel, acabamento cromado | un | 4 | 0 | 0
| 44.06.470 | Cuba em aço inoxidável simples de 600x500x350mm | un | 1 | 0 | 0
| 44.06.520 | Cuba em aço inoxidável simples de 600x500x400mm | un | 2 | 0 | 0
| 44.06.610 | Cuba em aço inoxidável simples de 1100x600x400mm | un | 1 | 0 | 0
| 44.20.100 | Engate flexível metálico DN= 1/2´ | un | 9 | 0 | 0
| 44.20.121 | Arejador com articulador em ABS cromado para torneira padrão, completo | un | 9 | 0 | 0
| 44.20.130 | Tubo de ligação para mictório, DN= 1/2´ | un | 1 | 0 | 0
| 44.20.150 | Acabamento cromado para registro | un | 10 | 0 | 0
| 44.20.220 | Sifão de metal cromado de 1´ x 1 1/2´ | un | 10 | 0 | 0
| 44.20.230 | Tubo de ligação para sanitário | un | 4 | 0 | 0
| 44.20.280 | Tampa de plástico para bacia sanitária | un | 4 | 0 | 0
| 44.20.640 | Válvula de metal cromado de 1 1/2´ | un | 9 | 0 | 0
|  | Grelha redonda com disco rotativo em aço inoxidável de 15 cm | un | 3 | 0 | 0
| 49.06.170 | Grelha em alumínio fundido para caixas e canaletas - linha comercial | m² | 0.2 | 0 | 0
|  | Sub-Total |  |  |  | 0
303
300 | 15 | MARCENARIA / MOBILIÁRIO
301 | 23.08.040 | Armário/gabinete embutido em MDF sob medida, revestido em laminado melamínico, com portas e prateleiras | m² | 4.5 | 0 | 0
| 23.08.080 | Prateleira sob medida em compensado, revestida nas duas faces em laminado fenólico melamínico | m² | 0.5 | 0 | 0
| 23.08.220 | Armário sob medida em compensado de madeira totalmente revestido em laminado melamínico texturizado, completo | m² | 2.4 | 0 | 0
| 23.08.340 | Porta de armário sob pia revestimento em laminado - de abrir | m² | 2.4 | 0 | 0
| 23.08.220 | Armário sob medida em compensado de madeira totalmente revestido em laminado melamínico texturizado, completo | m² | 2.4 | 0 | 0
|  | Bancada de Trabalho com estrutura em aço pintado com epóxi na cor branca e tampo esp.=50mm em angelim maciço com tapete de borracha 2mm (Local: Peritos) | un. | 20 | 0 | 0
|  | Gaveteiro Volante em laminado branco com 1 gaveta simples e 1 gaveta para pastas suspensas e almofada superior em tecido vinílico na cor azul (Local: Peritos, CPD e Protocolo) | un. | 22 | 0 | 0
|  | Mesa de Trabalho em "L" em laminado branco com pés painel (Local: Microscopia) | un. | 6 | 0 | 0
|  | Mesa de Apoio em laminado branco com pés painel (Local: Microscopia) | un. | 1 | 0 | 0
|  | Mesa de Apoio em laminado branco com pés painel (Local: Microscopia) | un. | 2 | 0 | 0
|  | Mesa de Trabalho em laminado branco com pés painel (Local: Protocolo) | un. | 1 | 0 | 0
|  | Mesa de Trabalho em laminado branco com pés painel e apoio lateral em arquivos em laminado cor grafite (Local: Administração) | un. | 2 | 0 | 0
|  | Mesa de Trabalho em laminado branco com pés painel e apoio lateral em arquivos em laminado cor grafite (Local: Diretoria) | un. | 2 | 0 | 0
|  | Mesa de Trabalho em laminado branco com pés painel (Local: Peritos) | un. | 20 | 0 | 0
|  | Mesa de Apoio em laminado branco com pés painel (Local: Atendimento Protocolo) | un. | 1 | 0 | 0
|  | Divisor entre estações em laminado cor grafite (Local: Administração) | un. | 1 | 0 | 0
|  | Armário baixo com portas, 1 prateleira e sobretampo com 50cm de profundidadeem laminado branco (Local: Administração e Diretoria) | un. | 11 | 0 | 0
|  | Armário baixo com portas, 1 prateleira e sobretampo com 60cm de profundidadeem laminado branco (Local: Peritos) | un. | 20 | 0 | 0
|  | Armário alto com portas e 4 prateleiras em laminado branco (Local: Almoxarifado, Sanitário Masculino e Sanitário Feminino) | un. | 16 | 0 | 0
|  | Armário alto sem portas e com 4 prateleiras em laminado branco | un. | 8 | 0 | 0
|  | Sobretampo com 1 pé painel lateral apoiado do outro lado no armário baixo (Local: Peritos) | un. | 20 | 0 | 0
|  | Gaveteiro Arquivos para pastas suspensas com 4 gavetas em aço 26 pintado na cor branca (Local: Protocolo) | un. | 2 | 0 | 0
|  | Arquivo deslizante em módulos duplos (Local: Cofre de Armamento 1) | un. | 9 | 0 | 0
|  | Locker com 3 portas com abertura para cartas e prateleira interna (Local: Circulação) | un. | 8 | 0 | 0
|  | Bancada de Ferramentas com estrutura em aço pin tado e tampo em madeira maciça com frontão para apoio de ferramentas (Local: Peritos, Oficina/Laboratório) | un. | 4 | 0 | 0
|  | Bancada de Laboratório com estrutura em aço pintado com epóxi na cor branca, tampo e cuba em aço inox 304 (Local: Oficina/Laboratório) | un. | 1 | 0 | 0
|  | Bancada de Laboratório com estrutura em aço pintado com epóxi na cor branca, tampo e duas cubas em aço inox (Local: Peritos) | un. | 1 | 0 | 0
310 |  | Sub-Total |  |  |  | 0
300 | 16 | SISTEMAS BALÍSTICOS |  |  |  | 0
| 16.1 | TUNEL DE TIRO
|  | PARA BALAS NIII + PA-10 (.50) | un. | 1 | 0 | 0
|  | SISTEMA DE PAINÉIS BALÍSTICO, ANTIRRICOCHETE E ACÚSTICO SS 5 - PAREDE SUL | m² | 56.67 | 0 | 0
|  | SISTEMA DE PAINÉIS BALÍSTICO, ANTIRRICOCHETE E ACÚSTICO SS 5 - PAREDE NORTE | m² | 50.37 | 0 | 0
|  | SISTEMA DE PAINÉIS BALÍSTICO, ANTIRRICOCHETE E ACÚSTICO - SS 5 - PAREDE LESTE | m² | 7.5 | 0 | 0
|  | SISTEMA DE TETO BALÍSTICO, ANTIRRICOCHETE E ACÚSTICO COMPOSTO POR PAINÉIS DE AÇO BALÍSTICO | m² | 47.23 | 0 | 0
|  | SISTEMA DE PISO FLUTUANTE ANTIRRICOCHETE | m² | 47.23 | 0 | 0
|  | PORTA BALÍSTICA PS04, MEDIDAS 0,90X2,10M, COM VISOR DE VIDRO BALÍSTICO | un. | 1 | 0 | 0
|  | SISTEMA DE DIVISÓRIAS BALÍSTICAS AUTOPORTANTES MEDIDAS 0,80X1,80M, PARA 2 PERITOS | un. | 2 | 0 | 0
|  | SISTEMA DE ALVOS MÓVEIS AUTOPORTANTES AM1 MEDIDAS 0,60X0,60X1,80M, COMPOSTO POR CAIXA EM AÇO BALÍSTICO AÇO | un. | 1 | 0 | 0
|  | COLETOR DE MÍDIA DE DESACELAERAÇÃO - ASPIRADOR TÉCNICO CENTRÍFUGO PARA COLETA DE MÍDIA DE DESACELERAÇÃO E SEPARAÇÃO DE PROJÉTEIS DISPARADOS | un. | 1 | 0 | 0
| 16.2 | SALA DE TIRO
|  | SISTEMA DE PAINÉIS ANTIRRICOCHETE E ACÚSTICO SS 6 - PAREDE SUL | m² | 16.5 | 0 | 0
|  | SISTEMA DE PAINÉIS BALÍSTICO, ANTIRRICOCHETE E ACÚSTICO SS 5 - PAREDE NORTE | m² | 16.5 | 0 | 0
|  | SISTEMA DE PAINÉIS BALÍSTICO, ANTIRRICOCHETE E ACÚSTICO SS 5 - PAREDE OESTE | m² | 13.2 | 0 | 0
|  | SISTEMA DE PAINÉIS BALÍSTICO, ANTIRRICOCHETE E ACÚSTICO SS 5 - LESTE | m² | 10.02 | 0 | 0
|  | SISTEMA DE TETO BALÍSTICO, ANTIRRICOCHETE E ACÚSTICO COMPOSTO POR PAINÉIS DE AÇO BALÍSTICO | m² | 30.36 | 0 | 0
|  | SISTEMA DE PISO FLUTUANTE ANTIRRICOCHETE | m² | 30.36 | 0 | 0
|  | PORTA BALÍSTICA PS02 MEDIDAS 0,90X2,10M, COMPOSTA POR CHAPAS DE AÇO BALÍSTICO | un. | 1 | 0 | 0
|  | CAIXILHO DE SEGURANÇA VISOR BALÍSTICO NIII JA01 MEDIDAS 0,60X1,00M | un. | 2 | 0 | 0
|  | ESTATIVA UNIVERSAL ET1 MEDIDAS 1,50X0,40X1,20M | un. | 2 | 0 | 0
|  | SISTEMA DE TANQUE DE COLETA SECO CS1 MEDIDAS 2,86X0,48X1,50M | un. | 1 | 0 | 0
|  | REPARO DE TANQUE DE COLETA COM ÁGUA TC1 MEDIDAS – 2,75X0,90X1,50M. | un. | 1 | 0 | 0
| 16.3 | OFICINA/LABORATÓRIO
|  | SISTEMA DE PAINÉIS BALÍSTICO E ANTIRRICOCHETE SS9 - PAREDE NORTE | m² | 23.85 | 0 | 0
|  | SISTEMA DE PAINÉIS BALÍSTICO E ANTIRRICOCHETE SS9 - PAREDE LESTE | m² | 13.8 | 0 | 0
|  | SISTEMA DE PAINÉIS ANTIRRICOCHETE SS7 - PAREDE OESTE | m² | 10.62 | 0 | 0
|  | SISTEMA DE PAINÉIS ANTIRRICOCHETE SS7 - PAREDE SUL | m² | 23.25 | 0 | 0
|  | SISTEMA DE PISO ANTIRRICOCHETE | m² | 37.18 | 0 | 0
|  | PORTA BALÍSTICA PS04, MEDIDAS 0,90X2,10M, COM VISOR DE VIDRO BALÍSTICO | un. | 1 | 0 | 0
| 16.4 | COFRE ARMAMENTO 1
|  | SISTEMA DE PAINÉIS ANTI-INTRUSÃO SS 1 - PAREDE OESTE | m² | 12.6 | 0 | 0
|  | SISTEMA DE TETO ANTI-INTRUSÃO COMPOSTO POR PAINÉIS DE AÇO E ESTRUTURA AUXILIAR AUTOPORTANTE. | m² | 36.48 | 0 | 0
|  | PORTA ANTI-INTRUSÃO PS02, MEDIDAS 0,90X2,10M | un. | 1 | 0 | 0
| 16.5 | DEPÓSITO DE MUNIÇÃO
|  | SISTEMA DE PAINÉIS ANTI EXPLOSÃO SS 4 - PAREDES SUL E NORTE | m² | 25.8 | 0 | 0
|  | SISTEMA DE PAINÉIS ANTI EXPLOSÃO SS 4 - PAREDE LESTE | m² | 4.05 | 0 | 0
|  | SISTEMA AUTOPORTANTE PARA FECHAMENTO DE PAREDE EXTERNA, COMPOSTO POR PAINÉIS DE AÇO BALÍSTICO DE PAINÉIS BALÍSTICO SS 8 - PAREDE OESTE | m² | 6.15 | 0 | 0
|  | SISTEMA DE TETO ANTI EXPLOSÃO | m² | 8.82 | 0 | 0
|  | PORTA ANTI EXPLOSÃO PS03, MEDIDAS 0,90X2,10M | un. | 1 | 0 | 0
| 16.6 | PROTOCOLO E PEÇAS PADRÃO
|  | SISTEMA DE TETO ANTI-INTRUSÃO COMPOSTO POR PAINÉIS DE AÇO E ESTRUTURA AUXILIAR AUTOPORTANTE - PROTOCOLO | m² | 17.25 | 0 | 0
|  | SISTEMA DE PAINÉIS ANTI-INTRUSÃO SS 1 - PAREDE SUL | m² | 5.55 | 0 | 0
|  | SISTEMA DE PAINÉIS ANTI-INTRUSÃO SS 1 - PAREDE NORTE | m² | 10.77 | 0 | 0
|  | SISTEMA DE PAINÉIS ANTI-INTRUSÃO SS 1 - PAREDE OESTE E LESTE PREÇAS PADRÃO | m² | 7.2 | 0 | 0
|  | SISTEMA DE TETO ANTI-INTRUSÃO COMPOSTO POR PAINÉIS DE AÇO E ESTRUTURA AUXILIAR AUTOPORTANTE - PEÇAS PADRÃO | m² | 6.6495 | 0 | 0
|  | PORTA ANTI INTRUSÃO PS02,MEDIDAS 0,90X2,10M | un. | 3 | 0 | 0
| 16.7 | ATENDIMENTO EXTERNO PROTOCOLO
|  | SISTEMA DE PAINÉIS BALÍSTICO SS 2 - PAREDE NORTE | m² | 4.32 | 0 | 0
|  | SISTEMA DE PAINÉIS BALÍSTICO SS 2 - OESTE | m² | 3.75 | 0 | 0
|  | SISTEMA DE PAINÉIS BALÍSTICO SS 2 - LESTE | m² | 3.0384 | 0 | 0
|  | SISTEMA DE TETO BALÍSTICO | m² | 4.173 | 0 | 0
|  | PORTA BALÍSTICA NIII PS06 MEDIDAS 0,90X2,10M | un. | 1 | 0 | 0
|  | CAIXILHO DE SEGURANÇA VISOR BALÍSTICO NIII JA02 MEDIDAS 1,95X1,00M | un. | 1 | 0 | 0
|  | PASSA ARMAS NIII DE GAVETA PARA ARMAS CURTAS - GV2 DIMENSÕES 0,42X0,48X0,42M | un. | 1 | 0 | 0
|  | PASSA ARMAS NIII DE GAVETA PARA ARMAS LONGAS –GV3 DIMENSÕES 1,10X0,60X0,40M | un. | 1 | 0 | 0
| 16.8 | SALA DOS PERITOS
|  | PORTA BALÍSTICA NIII PS07 MEDIDAS 0,90X2,10M, COM BARRA ANTIPANICO PARA SAÍDA DE EMERGENCIA |  | 1 | 0 | 0
|  | VIDRO DE SEGURANÇA JA03 MEDIDAS 6,90X1,60M, SUBSTITUIÇÃO DOS VIDROS DAS ESQUADRIAS EXISTENTES POR VIDRO DE SEGURANÇA LAMINADO. |  | 2 | 0 | 0
|  | BANCADA E PERITOS SIMPLES - DIVISÓRIAS BLINDADAS ANTIRRICOCHETE SS 3 SISTEMA DE DIVISÓRIAS BALÍSTICAS AUTOPORTANTES |  | 30.78 | 0 | 0
|  | BANCADA E PERITOS DUPLA - DIVISÓRIAS BLINDADAS ANTIRRICOCHETE SS 3 SISTEMA DE DIVISÓRIAS BALÍSTICAS AUTOPORTANTES |  | 87.2 | 0 | 0
| 16.9 | LOUNGE
|  | PORTA ANTI INTRUSÃO PS01 MEDIDAS 1,20X2,50M, 2 FOLHAS, COMPOSTAS POR CHAPAS DE AÇO | un. | 1 | 0 | 0
| 17 | LIMPEZA FINAL DA OBRA
| 55.01.020 | Limpeza final da obra | m² | 445.95 | 0 | 0 | 0
|  | Sub-Total |  |  |  | 0 | 0
312 |  | Resumo da obra
|  | VALOR TOTAL DA REFORMA COM BDI 17% |  |  |  | 0
314 |  | Valor / m2 |  |  |  | 0
319
320
Fontes de pesquisa: CDHU - BOLETIM REFERENCIAL DE CUSTOS - TABELA DE SERVIÇOS - Versão MAIO DE 2022
321

## Memória
3 | DEMOLIÇÕES E RETIRADAS
04.03.040 | Retirada de telhamento perfil e material qualquer, exceto barro | m² | 58.14
áreas(m²)
| (1,1+,8)*(9,40+,8)*3 | 58.14
8 | ALVENARIA / SUPERESTRUTURA (pilar/viga/laje)
escoramento
13.01.130 | Laje pré-fabricada mista vigota treliçada/lajota cerâmica - LT 12 (8+4) e capa com concreto de 25 MPa | m² | 6.12
áreas(m²)
| (1,1+,9,4)*3 | 6.12
08.02.050 | Cimbramento tubular metálico | M3MES | 29.1924
áreas(m²)
| (1,1+,9,4)*3 | 6.12
altura (m)
| 4.77 | 4.77
volume (m)
| 29.1924 | 29.1924
mês
| 1 | 1
08.02.060 | Montagem e desmontagem de cimbramento tubular metálico | M3 | 29.1924
áreas(m²)
| (1,1+,9,4)*3 | 6.12
altura (m)
| 4.77 | 4.77
09.01.040 | Forma em madeira comum para caixão perdido | M2 | 6.12
áreas(m²)
| (1,1+,9,4)*3 | 6.12
| Parede em steel frame com placa cimentícia 10mm, montantes 140mm a cada 300mm, preenchida com 3 mantas de 50mm de lã de vidro | m² | 525.9378
| perímetro(m): | 114.14
11,9+9,4+22,64+4,4+4,4+17,8+5,6+6,55+6,55+3+3+7,56+1,9+1,2+2,44+5,8
altura(m):
| 4.77 | 4.77
abeturas (portas e janelas em m²):
| 6*2,1+2*1,68+1,47 | 17.43
| 2*,6*,9 | 1.08
18.51
9 | REVESTIMENTOS PAREDE
19.01.060 | Peitoril e/ou soleira em granito, espessura de 2 cm e largura até 20 cm | m² | 1.595
áreas(m²)
| (1,2*,2)+(3,3*,1)+(1,6*,1)+(,8*,15*2)+(1*,26*2)+(,7*,15) | 1.595
33.02.060 | Massa corrida a base de PVA | m² | 1248.7946
quantidade original
| 1400 | 1400
perímetro(m) a descontar:
| 7,51+4,6 (cofre); x2 faces | 24.22
| 4,4 (oficina); x2 faces | 8.8
altura(m):
| 4.77 | 4.77
abeturas (portas e janelas em m²):
| 2*2,1*1 | 4.2
| 2,1*1 | 2.1
área a descontar (m²)
| 151.2054 | 151.2054
| Pintura látex acrílico na cor cinza alpino. ref.: 00nn 62/000 da coral | m² | 1453.7946
quantidade original
| 1605 | 1605
perímetro(m) a descontar:
| 7,51+4,6 (cofre); x2 faces | 24.22
| 4,4 (oficina); x2 faces | 8.8
altura(m):
| 4.77 | 4.77
abeturas (portas e janelas em m²):
| 2*2,1*1 | 4.2
| 2,1*1 | 2.1
área a descontar (m²)
| 151.2054 | 151.2054
| Pintura wandepoxy base solvente na cor platina da coral | m² | 62.01
perímetro(m):
| 8,45+4,2+,4+,2+8,05+4,4 | 25.7
altura(m):
| 2.7 | 2.7
abeturas (portas e janelas em m²):
| 3*2,1*1 | 6.3
| 2*,6*,9 | 1.08
7.38
| Inovawall shapes na cor cinza 1272 da lady tex - a partir h=75cm | m² | 142.0915
quantidade original
| 120 | 120
perímetro(m) a acrescentar:
| 8*1,6+,88+4*2,92+3*,21 | 25.99
altura(m):
| 0.85 | 0.85
área a acrescentar (m²)
| 22.0915 | 22.0915
| Revestimento laminado na cor azul mineral ref.l150 tx da fórmica - a partir h=75cm | m² | 117.0915
quantidade original
| 95 | 95
perímetro(m) a acrescentar:
| 8*1,6+,88+4*2,92+3*,21 | 25.99
altura(m):
| 0.85 | 0.85
área a acrescentar (m²)
| 22.0915 | 22.0915
10 | PISO E CONTRA-PISO
| Rodapé curvo em epóxi - Raio 10cm em continuidade com o piso em sistema eposystem espatulado st 4mm ref. 1204 cor branco gelo acetinado ref. 9822 da miaki | m | 183
áreas(m²)
| 23,98+18,6+8,35+11,28+2,65+15,54+17,6+7,64+1,34+11,06+2,49+2,94+1,39+4,99+10,31+0,25+1,04+3,44+1,13+1,13+10,56+4,40+13,50+2,12+2,52+,25+1,1+0,60+0,80 | 183
11 | COBERTURA, FORROS E DIVISÓRIAS
16.32.120 | Cobertura plana em policarbonato alveolar 10 mm | m² | 0
Item a ser excluído. Referente às clarabóias que serão fechadas com laje
22.03.140 | Forro em fibra mineral com placas acústicas removíveis de 625mm x 625mm | m² | 175.66
áreas
| 7,81+7,81+7,81+10,87+37,10+37,10+37,18+19,53+6,28+4,17 | 175.66
| Divisória cega tipo piso/teto em vidro temperado simples, com coluna estrutural em alumínio extrudado | m² | 114.82
perímetro(m):
| 4,2+3,35+5,8+7,5+4+6,9+1,5+1,5 | 34.75
altura(m):
| 3.76 | 3.76
abeturas (portas e janelas em m²):
| (1,5*2,4)*2 | 7.2
| (,9*2,4)*4 | 8.64
15.84
12 | ILUMINAÇÃO
| Fita flexled 15W da Lumicenter | m | 93.09
perímetro(m):
| (12,44*5)+(3,05*2)+1,79+7+10+6 | 93.09
13 | CAIXILHOS
23.09.020 | Porta lisa com batente madeira - 60 x 210 cm | un | 1
23.09.30 | Porta lisa com batente madeira - 70 x 210 cm | un | 2
Acesso aos sanitários. Item incluído
23.09.040 | Porta lisa com batente madeira - 80 x 210 cm | un | 0
Item a ser excluído. AS portas em questão possuem 70cm de largura
24.04.220 | Grade de segurança em aço SAE 1045, diâmetro 1´, sem têmpera e revenimento | m² | 0
Item a ser excluído. Referente às clarabóias que serão fechadas com laje
15 | MARCENARIA / MOBILIÁRIO
Ver tabela na Fl 100 - Planta de Layout
16 | SISTEMAS BALÍSTICOS
De acordo com projeto e porposta Safetywall

## banco
000001 | AJUDANTE GERAL | H | 22.78
000002 | AZULEJISTA | H | 27.72
000003 | CARPINTEIRO | H | 27.72
000004 | ELETRICISTA | H | 33.22
000006 | ENCANADOR | H | 33.22
000007 | PEDREIRO | H | 27.72
000008 | PINTOR | H | 33.22
000009 | SERVENTE | H | 22.78
000010 | SERRALHEIRO | H | 36.42
000012 | TELHADISTA | H | 30.74
000013 | TOPOGRAFO | H | 48.23
000014 | AJUDANTE DE TOPOGRAFO | H | 22.78
000015 | ENCARREGADO | H | 63.34
000016 | FERREIRO | H | 27.72
000017 | DESENHISTA | H | 42.96
000018 | VIDRACEIRO | H | 33.22
000020 | LOCACAO DA OBRA | M2 | 11.86
000030 | MARCACAO DOS LOTES | UN | 157.8
000040 | ESCAVACAO MANUAL EM VALA ATE 2M | M3 | 74.04
000050 | ESCAVACAO MANUAL A CEU ABERTO ATE 2M | M3 | 66.75
000100 | LASTRO DE BRITA | M3 | 194.73
000110 | CONCRETO CONSUMO 200KG CIMENTO/M3 BETONEIRA COM LANCAMENTO | M3 | 683.6
000120 | CONCRETO CONSUMO 200KG CIMENTO/M3 COM IMPERMEABILIZANTE BETONEIRA COM LANCAMENTO | M3 | 699.03
000130 | CONCRETO CONSUMO 161KG CIMENTO/M3 1:4:8 BETONEIRA COM LANCAMENTO | M3 | 637.63
000140 | REATERRO DE VALA | M3 | 10.25
000150 | REATERRO APILOADO DE VALA | M3 | 89.43
000270 | CONCRETO BETONEIRA 15MPa COM LANCAMENTO | M3 | 766.84
000280 | CONCRETO BETONEIRA 15MPa IMPERMEABILIZANTE COM LANCAMENTO | M3 | 787.41
000290 | CONCRETO USINADO 9MPa COM LANCAMENTO | M3 | 590.5
000310 | CONCRETO USINADO 15MPa COM LANCAMENTO | M3 | 625.99
000320 | CONCRETO USINADO 18MPa COM LANCAMENTO | M3 | 626.58
000330 | MICRO CONCRETO GRAUTE FCK 12MPa | M3 | 816.5
000340 | ARGAMASSA PARA GRAUTE 12.5 COM LANCAMENTO | M3 | 1061
000350 | ARGAMASSA 1:3 CIMENTO E AREIA | M3 | 761.52
000360 | ARGAMASSA 1:3 COM IMPERMEABILIZANTE | M3 | 908.47
000420 | LAJE PRE DE FORRO E=12CM COM IMPERMEABILIZACAO (INCLUSO CAP.DE 4CM DE CONCRETO FCK=15MPa) | M2 | 149.23
000450 | CHAPISCO 1:3 HORIZONTAL | M2 | 17.19
000470 | EMBOCO 1:3 HORIZONTAL E=15MM | M2 | 46.76
000480 | EMBOCO 1:3 HORIZONTAL E=20MM | M2 | 50.57
000490 | EMBOCO 1:3 HORIZONTAL E=15MM COM IMPERMEABILIZANTE | M2 | 48.96
000500 | EMBOCO 1:3 HORIZONTAL E=20MM COM IMPERMEABILIZANTE | M2 | 53.5
000510 | CHAPISCO 1:3 VERTICAL | M2 | 8.86
000530 | EMBOCO PAULISTA 1:2:9 VERTICAL | M2 | 43.63
000540 | EMBOCO PAULISTA 1:2:9 VERTICAL COM IMPERMEABILIZANTE | M2 | 46.57
000550 | EMBOCO 1:3 VERTICAL E=15MM | M2 | 41.71
000560 | EMBOCO 1:3 VERTICAL E=20MM | M2 | 50.57
000570 | EMBOCO 1:3 VERTICAL E=15MM COM IMPERMEABILIZANTE | M2 | 43.91
000580 | EMBOCO 1:3 VERTICAL E=20MM COM IMPERMEABILIZANTE | M2 | 53.5
000590 | EMBOCO PAULISTA 1:2:9 VERTICAL COM ANDAIME | M2 | 45.81
000600 | CHAPISCO 1:3 DUPLO COM ANDAIME | M2 | 12.93
000610 | CHAPISCO 1:3 COM ANDAIME VERTICAL | M2 | 9.31
000700 | ALVENARIA DE TIJOLO DE BARRO E=10CM | M2 | 280.06
000710 | ALVENARIA DE TIJOLO DE BARRO E=20CM | M2 | 510.18
000720 | ALVENARIA DE TIJOLO DE BARRO | M3 | 2264.03
000721 | ALVENARIA DE TIJOLO DE BARRO MACICO 5CM (ESPELHO) | M2 | 153.61
000730 | ALVENARIA DE TIJOLO BAIANO E=10CM | M2 | 87.89
000740 | ALVENARIA DE TIJOLO BAIANO E=15CM | M2 | 98.98
000760 | ALVENARIA BLOCO DE CONCRETO E=9CM VEDACAO | M2 | 74.22
000780 | ALVENARIA BLOCO DE CONCRETO E=14CM VEDACAO | M2 | 86.81
000790 | ALVENARIA BLOCO DE CONCRETO E=19CM VEDACAO | M2 | 103.7
000800 | ALVENARIA BLOCO DE CONCRETO CANALETA 9 VEDACAO | M2 | 89.59
000820 | ALVENARIA BLOCO DE CONCRETO CANALETA 14 VEDACAO | M2 | 102.8
000840 | ALVENARIA BLOCO DE CONCRETO 14 6MPa ESTRUTURAL | M2 | 103.24
000850 | ALVENARIA BLOCO DE CONCRETO 19 6MPa ESTRUTURAL | M2 | 122.48
000860 | ALVENARIA BLOCO DE CONCRETO 14 10MPa ESTRUTURAL | M2 | 111.23
000870 | ALVENARIA BLOCO DE CONCRETO 19 10MPa ESTRUTURAL | M2 | 131.54
000890 | ALVENARIA BLOCO DE CONCRETO CANALETA 14 6MPa ESTRUTURAL | M2 | 104.77
000970 | ALVENARIA BLOCO DE CONCRETO E=9CM VEDACAO APARENTE | M2 | 84.83
001000 | FORMA DE TABUA FUNDACAO | M2 | 84.46
001010 | FORMA DE COMPENSADO RESINADO 12MM | M2 | 135.33
001050 | CUMEEIRA DE BARRO TIPO COMUM | M | 37.51
001060 | ARREMATE DE BEIRAL DESPROTEGIDO | M | 36.07
001061 | CUMEEIRA DE TELHA TIPO MEIA CANA | M | 36.07
001070 | VIGA DE MADEIRA 6X16CM - MAT | M | 41.17
001080 | VIGA DE MADEIRA 6X12CM - MAT | M | 18.95
001090 | CAIBRO DE MADEIRA 5X6CM - MAT | M | 7.9
001100 | RIPA DE MADEIRA 5X1.5CM - MAT | M | 1.98
001120 | PREGO | KG | 19.42
001230 | BATENTE DE MADEIRA COM GUARNICAO 62X210CM | UN | 472.83
001250 | BATENTE DE MADEIRA COM GUARNICAO 82X210CM | UN | 476.2
001270 | FOLHA DE PORTA DE MADEIRA 72X210CM | UN | 317.28
001280 | FOLHA DE PORTA DE MADEIRA 82X210CM | UN | 328.96
001290 | FECHADURA TIPO CILINDRICA PARA PORTA EXTERNA COM DOBRADICAS | UN | 213.56
001300 | FECHADURA PARA BANHEIRO COM DOBRADICAS | UN | 200.57
001310 | FECHADURA GORGES PARA PORTA INTERNA COM DOBRADICAS | UN | 200.57
001350 | BATENTE DE FERRO 63.5X215CM COM DOBRADICAS | UN | 824.87
001360 | BATENTE DE FERRO 73.5X215CM COM DOBRADICAS | UN | 841.7
001370 | BATENTE DE FERRO 83.5X215CM COM DOBRADICAS | UN | 858.31
001700 | CONTRAPISO 200KG/CIM E=5CM COM IMPERMEABILIZANTE LASTRO DE BRITA E=1.5CM | M2 | 62.54
001710 | CONTRAPISO 200KG/CIM E=5CM COM IMPERMEABILIZANTE SEM LASTRO DE BRITA | M2 | 59.55
001720 | CONTRAPISO 200KG/CIMENTO/M3 E=5CM SEM LASTRO DE BRITA | M2 | 58.75
001730 | CONTRAPISO 1:4:8 E=4CM COM IMPERMEABILIZANTE LASTRO DE BRITA E=1.5CM | M2 | 53.24
001740 | CONTRAPISO 1:4:8 E=5CM COM IMPERMEABILIZANTE SEM LASTRO DE BRITA | M2 | 56.69
001750 | PISO EXTERNO PADRAO SEM LASTRO DE BRITA E=5CM | M2 | 92.96
001760 | PISO DE CONCRETO E=7CM LASTRO DE BRITA E=3CM | M2 | 114.91
001770 | PISO CIMENTADO LISO QUEIMADO 1:3 E=3CM | M2 | 74.75
001780 | REGULARIZACAO PISO 1:3 DESEMPENADO E=3CM | M2 | 35.45
001790 | REGULARIZACAO PISO 1:3 DESEMPENADO E=2CM | M2 | 27.85
001800 | REGULARIZACAO PISO 1:3 DESEMPENADO E=1.5CM | M2 | 24.04
001810 | REGULARIZACAO 1:3 COM IMPERMEABILIZANTE DESEMPENADO E=3CM | M2 | 39.86
001820 | REGULARIZACAO 1:3 COM IMPERMEABILIZANTE DESEMPENADO E=2CM | M2 | 30.78
001830 | REGULARIZACAO 1:3 COM IMPERMEABILIZANTE DESEMPENADO E=1.5CM | M2 | 26.24
001840 | CONTRAPISO 15MPa E=6CM COM IMPERMEABILIZANTE LASTRO DE BRITA E=5CM | M2 | 80.59
001850 | CONTRAPISO 15MPa E=7CM COM IMPERMEABILIZANTE LASTRO DE BRITA E=5CM | M2 | 100.97
001860 | PISO EXTERNO PADRAO COM LASTRO DE BRITA E=5CM | M2 | 115.34
001870 | SOLEIRA (CONC 18MPa) | M | 50.25
001900 | PINTURA LATEX INTERNA (LINHA STANDARD) SEM MASSA 2 DEMAOS | M2 | 28.28
001901 | PINTURA LATEX EXTERNA (LINHA STANDARD) SEM MASSA 2 DEMAOS | M2 | 28.28
001910 | PINTURA CAIACAO PAREDE EXTERNA 3 DEMAOS | M2 | 15.01
001920 | PINTURA CAIACAO PAREDE/FORRO INTERNA 3 DEMAOS | M2 | 11.69
001930 | PINTURA A OLEO SOBRE PAREDE 2 DEMAOS | M2 | 28.91
001940 | PINTURA A OLEO SOBRE CAIXILHO DE FERRO 2 DEMAOS | M2 | 55.34
001950 | PINTURA A OLEO SOBRE ESQUADRIA DE MADEIRA 2 DEMAOS | M2 | 30.74
001960 | PINTURA ESMALTE SOBRE CAIXILHO DE FERRO 2 DEMAOS | M2 | 57.52
001980 | PINTURA LATEX ACRILICO EXTERNA (LINHA STANDARD) SEM MASSA COM ANDAIME 2 DEMAOS | M2 | 28.63
002000 | PINTURA HIDROFUGANTE A BASE DE SILICONE 1 DEMAO | M2 | 21.67
002010 | PINTURA NEUTROL 2 DEMAOS | M2 | 15.9
002020 | IMPERMEABILIZACAO RIGIDA 1:3 | M2 | 103.46
002050 | REGULARIZACAO PISO 1:3 COM IMPERMEABILIZANTE DESEMPENADO E=7CM | M2 | 85.82
002060 | PROTECAO MECANICA HORIZONTAL PARA IMPERMEABILIZACAO COM TRANSITO, COM ARGAMASSA CIMENTO, AREIA E PAPEL KRAFT | M2 | 47.78
002190 | CALHA GALVANIZADA No 18 DESENVOLVIMENTO 46CM | M | 227.46
002200 | CALHA GALVANIZADA No 18 DESENVOLVIMENTO 30CM | M | 165.19
002201 | CALHA GALVANIZADA No 20 DESENVOLVIMENTO 33CM | M | 138.01
002210 | RUFO METALICO EM CHAPA GALVANIZADA No.22 D=46CM | M | 138.72
002230 | RUFO METALICO EM CHAPA GALVANIZADA No.22 D=30CM | M | 99.61
002250 | RUFO METALICO EM CHAPA GALVANIZADA No.26 D=30CM | M | 67.08
002300 | VIDRO LISO 3MM | M2 | 150.8
002310 | VIDRO LISO 4MM | M2 | 185.29
002330 | LIMPEZA GERAL DA EDIFICACAO | M2 | 15.95
002380 | BANCADA PARA COZINHA DE CONCRETO ARMADO 60X220CM | UN | 293.48
002381 | ACO CA 50 (MEDIA) | KG | 14.93
002390 | PARAFUSO 110MM E CONJUNTO DE VEDACAO PARA TELHAS FIBROCIMENTO | UN | 0.92
002395 | TAMPAO METALICO CH.14 COMPLETO COM PINTURA | UN | 596.78
002396 | ESTACA PRE-MOLDADA DE CONCRETO 20T | M | 122.87
002397 | ESTACA PRE-MOLDADA DE CONCRETO 30T | M | 127.31
002404 | ESCADA DE MARINHEIRO COM PINTURA CAIXA D'AGUA SUPERIOR | UN | 361.51
002408 | ESCADA DE MARINHEIRO CAIXA D'AGUA INFERIOR RI-20A VG22B | UN | 350.71
002411 | ESCADA MARINHEIRO CAIXA D'AGUA INFERIOR RI-18A VI 22B | UN | 271.35
002413 | ALVENARIA BLOCO DE CONCRETO CLASSE 4.5MPa E=14CM | M2 | 102.01
002414 | ALVENARIA BLOCO DE CONCRETO CANALETA 4.5MPa E=14CM | M2 | 100.47
002416 | ACO CA 60 (MEDIA) | KG | 15.85
002417 | CONCRETO USINADO 16MPa COM LANCAMENTO | M3 | 604.34
002436 | PEITORIL PRE-MOLDADO PPM-1 (CONCR.USINADO 16MPa) | M | 70.73
002437 | PEITORIL PRE-MOLDADO PPM-2 | M | 98.37
002438 | ELEMENTO VAZADO DE CONCRETO 19X19X10CM (16) | M2 | 277.62
002440 | EMENDA COM ANEIS SOLDADOS PARA 20T | UN | 40.88
002441 | VIGOTA PRE-MOLDADA PARA REFORCO DA ESCADA | M | 34.3
002442 | RUFO METALICO EM CHAPA GALVANIZADA No.26 D=18.50 A 22.00CM | M | 59.85
002448 | GUARDA-CORPO OU CORRIMAO DO PATAMAR COM TUBO FoGo 3/4" COM PINTURA | M | 136.97
002455 | BANCO DE CONCRETO L=45CM | M | 276.08
002456 | DIVISORIA DE GRANILITE H=1.80 ESP=3CM | M | 909.69
002462 | FOLHA DE PORTA DE MADEIRA 92X210CM COM FECHADURA GORGES | UN | 516.37
002464 | PRATELEIRA DE GRANILITE L=0.40 ESP=3CM | M | 388.01
002472 | BATENTE DE FERRO 93.5X215CM COM DOBRADICAS | UN | 875.1
002473 | PINTURA VERNIZ SOBRE MADEIRA | M2 | 31.72
002474 | TAMPO DE GRANILITE L=65CM ESP=3CM SEM ACESSORIOS | M | 386.31
002477 | CANALETA DE AGUAS PLUVIAIS L=0.60 | M | 66.71
002480 | PISO CIMENTADO LISO 1:3 E=3CM COM PIGMENTACAO | M2 | 81.76
002481 | PINTURA ESMALTE SOBRE ESQUADRIA DE MADEIRA 2 DEMAOS | M2 | 32.91
002489 | BROCA D=25CM FCK=15MPa BETONEIRA SEM ARMACAO | M | 83.21
002492 | PISO CIMENTADO LISO DESEMPENADO COM ARGAMASSA 1:3 E-3CM COM IMPERMEABILIZANTE | M2 | 75.07
002493 | TAMPO DE MESA PARA COZINHA 204X100CM E-6CM | UN | 469.37
002496 | FORRO DE TABUA DE CEDRINHO MACHO E FEMEA 1X10CM (FIXADO NO MAD.COBERTURA) | M2 | 192.79
002503 | JUNTA DE DILATACAO COM MASTIQUE POLIURETANO E MANGUEIRA PVC CRISTAL 1/2" | M | 54.48
002508 | ARGILA EXPANDIDA | M3 | 581.37
002516 | TAMPO DE GRANILITE L=45CM ESP=3CM SEM ACESSORIOS | M | 312.02
002517 | BALCAO DE GRANILITE L=40CM ESP=3CM | M | 353.19
002518 | BALCAO DE CONCRETO 240X40CM E=5CM | UN | 359.7
002521 | SOLEIRA PRE-MOLDADA PARA ESCADA PADRAO | M | 34.2
002522 | PINTURA LATEX ACRILICA INTERNO (LINHA STANDARD) SEM MASSA 2 DEMAOS | M2 | 27.26
002529 | EMENDA COM ANEIS SOLDADOS PARA 30T | UN | 43.23
002530 | PISO CIMENTADO LISO DESEMPENADO COM ARGAMASSA 1:3 E=1.5CM COM IMPERMEABILIZANTE | M2 | 62.78
002531 | SOLEIRA DE CONCRETO 15MPa BETONEIRA S1/S2 (CASA) | M | 30.96
002537 | PISO EM CONCRETO USINADO 15MPa E=7CM COM TELA E LASTRO DE BRITA 3CM | M2 | 164.89
002538 | RAMPA CONCRETO 15MPa E=7CM COM TELA E LASTRO DE BRITA 3CM | M2 | 190.15
002542 | PINTURA ESMALTE SINTETICO BRILHANTE PAREDE INTERNA/EXTERNA 2 DEMAOS | M2 | 30.86
002544 | BEBEDOURO COMP 1.20M | UN | 1202.12
002546 | VIGA DE MADEIRA 2.5X20CM - MAT | M | 13.16
002552 | BANCO DE ALVENARIA COM TAMPO DE CONCRETO | M | 169.33
002553 | ALCAPAO 80X80CM (PORTINHOLA) INCLUSIVE PINTURA | UN | 659.2
002555 | VIGA DE MADEIRA 6X20CM - MAT | M | 31.59
002561 | CAIBRO DE MADEIRA 6X8CM - MAT | M | 12.64
002566 | CUBA DE ACO INOX No 02 | UN | 259.93
002567 | BANCADA PRATELEIRA DE CONCRETO | M2 | 245.9
002568 | BEBEDOURO COMP 1.80M | UN | 1627.58
002583 | TABUA 3X12CM - MAT | M | 9.48
002584 | TABUA 3X16CM - MAT | M | 12.64
002588 | MAO-DE-OBRA ALVENARIA BLOCO DE CONCRETO E=9CM (VAOS) | M2 | 34.92
002589 | ARMADURA-TELA SOLDADA L-113 EM ACO CA-60 | M2 | 15.03
002590 | MAO-DE-OBRA ALVENARIA BLOCO DE CONCRETO E=14CM (VAOS) | M2 | 42.9
002592 | RODAPE DE ARGAMASSA 1:3 H=5CM COM IMPERMEABILIZANTE | M | 27.33
002593 | CONTRAPISO E=7CM 15MPa COM IMPERMEABILIZANTE LASTRO DE BRITA E=3CM | M2 | 96.45
002594 | PRATELEIRA DE MADEIRA L=0.30M | M | 115.82
002599 | CONTRAPISO E=5CM 15MPa COM IMPERMEABILIZANTE SEM LASTRO DE BRITA | M2 | 73.45
002601 | TAMPO DE MESA 214X59CM FCK 18MPa | UN | 405.38
002602 | PEITORIL PRE-MOLDADO COM PINGADEIRA TIPO 1 C=1.81M | UN | 129.64
002603 | PEITORIL PRE-MOLDADO COM PINGADEIRA TIPO 2 C=1.01M | UN | 71.86
002604 | PEITORIL PRE-MOLDADO COM PINGADEIRA TIPO 2A C=1.21M | UN | 85.25
002613 | VENEZIANA DE FERRO DE ABRIR 121X73CM 2 FOLHAS INCLUSIVE TELA (PGND) | UN | 1560.36
002616 | REGULARIZACAO PISO 1:3 DESEMPENADO E=4CM | M2 | 47.02
002617 | MAO-DE-OBRA ALVENARIA TIJOLO BAIANO E=10CM (VAOS) | M2 | 53.24
002624 | FOLHA DE PORTA 60X210CM COM FECHADURA TRANQUETA SEM DOBRADICA | UN | 424.41
002638 | MICRO CONCRETO FCK 13MPa (GRAUTE COM LANCAMENTO) | M3 | 976.12
002642 | MAO-DE-OBRA ALVENARIA BLOCO CERAMICO ESTRUTURAL E=14CM (VAOS) | M2 | 34.34
002645 | MAO-DE-OBRA ALVENARIA BLOCO CERAMICO VEDACAO (VAOS) | M2 | 18.18
002677 | PINTURA CAIACAO PAREDE/FORRO INTERNA 2 DEMAOS | M2 | 7.79
002684 | FECHADURA TIPO CILINDRICA PARA PORTA EXTERNA | UN | 171.79
002685 | FECHADURA PARA BANHEIRO | UN | 158.8
002687 | FECHADURA GORGES PARA PORTA INTERNA | UN | 158.8
002689 | IMPERMEABILIZACAO COM MASSA BETUMINOSA A FRIO - 3 DEMAOS | M2 | 92.96
002690 | MICRO CONCRETO GRAUTE FCK 8MPa | M3 | 930.55
002693 | GRADE EXTERNA DE FERRO DE PROTECAO | M2 | 1081.56
002694 | FOLHA DE PORTA 72X210CM COM FECHADURA PARA BANHEIRO | UN | 425.59
002695 | FOLHA DE PORTA 82X210CM COM FECHADURA GORGES | UN | 437.26
002698 | CHAPISCO 1:4 HORIZONTAL | M2 | 16.24
002699 | CHAPISCO 1:4 VERTICAL | M2 | 8.44
002700 | REBOCO LISO/ LUSTRADO E CILINDRADO COM ARGAMASSA CIMENTO E AREIA 1:1.5 COM IMPERM.E=5MM | M2 | 49.12
002701 | SARRAFO DE MADEIRA 1.5X15CM - MAT | M | 5.92
002702 | SARRAFO DE MADEIRA 2.5X15CM - MAT | M | 9.87
002704 | PISO CIMENTADO PARA TANQUE COM LASTRO DE BRITA E=3CM E CONCRETO 200KG E=5CM | M2 | 90.51
002707 | TABEIRA 1.5X15CM - MAT | M | 13.21
002709 | PISO CIMENTADO PARA TANQUE SEM LASTRO DE BRITA E CONCRETO 200KG E=5CM | M2 | 84.67
002710 | RUFO METALICO EM CHAPA GALVANIZADA No.22 D=65CM | M | 183.26
002711 | RUFO METALICO EM CHAPA GALVANIZADA No.22 D=52CM | M | 169.51
002712 | RUFO METALICO EM CHAPA GALVANIZADA No.22 D=5OCM | M | 146.61
002713 | RUFO METALICO EM CHAPA GALVANIZADA No.22 D=35CM | M | 123.72
002714 | ELEMENTO VAZADO DE CONCRETO 39X39X8CM (19C) | M2 | 218.11
002715 | TAMPO DE GRANILITE 220X60CM COM 2 CUBAS ACO INOX No.1 COM ACESSORIOS | UN | 1776.97
002716 | ALCAPAO 60X80CM (PORTINHOLA) INCLUSIVE PINTURA | UN | 546.57
002717 | PORTA DE ACO DE ENROLAR 2.60X1.48M COM CHAPA DE FERRO No.24 | UN | 2822.53
002718 | PRATELEIRA DE MADEIRA L=0.30M EM MADEIRA DE LEI COM MAO FRANCESA | M | 88.1
002719 | CHAPA DE FERRO ESP.1/8" COM 4 FUROS | M2 | 595.75
002723 | IMPERMEABILIZACAO COM MANTA ALFALTICA ESTRUTURADA COM ARMADURA DE FILME DE POLIESTER E=4MM APLICADA SOBRE ADESIVO ASFALTICO | M2 | 80.03
002725 | PROTECAO MECANICA HORIZONTAL PARA IMPERMEABILIZACAO COM ARGAMASSA 1:3 E=3CM | M2 | 73.27
002729 | MASTIQUE ELASTICO BASE POLIURETANA 1X1CM VEDACAO | M | 43.7
002731 | RUFO METALICO EM CHAPA GALVANIZADA No.22 D=56CM | M | 169.51
002732 | QUADRA DE ESPORTE-PINTURA DE LINHAS DEMARCATORIAS DE QUADRA DE ESPORTES (FDE 150481) | M | 2.66
002733 | QUADRA DE ESPORTE-PINTURA ACRILICA PARA PISOS (FDE 150482) | M2 | 32.27
002736 | CANALETA RETANGULAR DE ALVENARIA AGUAS PLUVIAIS 30CM (FDE 160501) | M | 317.46
002739 | QUADRA DE ESPORTE-POSTE PARA REDE DE VOLEIBOL COM REDE E PINTURA (FDE 160401) | CJ | 2361.12
002740 | PLAYGROUND-TANQUE DE AREIA/PLAYGROUND-AREIA (FDE 160610) | M3 | 251.62
002741 | PLAYGROUND-TANQUE DE AREIA/PLAYGROUND-MURETA (FDE 160612) | M | 419.01
002742 | BANCO DE CONCRETO (FDE 160601) | M | 234.95
002745 | ESTACA STRAUSS D=32CM 30T FCK=13.5MPa COM ARMACAO D=10MM | M | 88.25
002746 | ESTACA ESC MEC D=25CM FCK=15MPa USINADO SEM ARMACAO | M | 50.7
002747 | ESTACA ESC MEC D=30CM FCK=15MPa USINADO SEM ARMACAO | M | 66.43
002748 | ESTACA ESC MEC D=35CM FCK=15MPa USINADO SEM ARMACAO | M | 87.9
002750 | CONCRETO USINADO 15MPA SEM LANCAMENTO | M3 | 433.87
002755 | PEDRISCO PARA DRENO | M3 | 193.64
002764 | LAJE PRE-FOR/PIS E=11CM (INCLUSO CAP.DE 3CM DE CONCRETO FCK=15MPa) | M2 | 171.71
002765 | TABEIRA 2.5X12CM - MAT | M | 7.9
002767 | ALCAPAO 70X70CM INCLUSIVE PINTURA | UN | 503.17
002769 | PORTINHOLA TIPO VENEZIANA 60X60CM COM PINTURA | UN | 425.04
002771 | CORDAO DE MADEIRA PARA RODAPE/FORRO | M | 12.05
002773 | ARMADURA-TELA SOLDADA Q-138 4.2MM MALHA 10X10CM | M2 | 32.53
002782 | CORRIMAO COM TUBO FoGo 3/4" COM PINTURA | M | 179.41
002783 | RUFO METALICO EM CHAPA GALVANIZADA No.26 D=35CM | M | 77.92
002813 | ESTACA STRAUSS D=32CM 30T FCK=13.5MPa SEM ARMACAO | M | 84.06
002817 | ALVENARIA DE BLOCO CERAMICO PORTANTE 9X19X39CM VEDACAO | M2 | 63.81
002819 | ALVENARIA DE BLOCO CERAMICO PORTANTE 14X19X39CM VEDACAO | M2 | 72.03
002822 | ALVENARIA DE BLOCO CERAMICO PORTANTE CANALETA 9X19X39CM VEDACAO/ESTRUTURAL | M2 | 73.7
002823 | ALCAPAO 65X65CM ALUMINIO | UN | 804.07
002825 | ESCADA MARINHEIRO TIPO BELICHE | M | 1103.9
002826 | ESCAVACAO MANUAL ALEM DE 2.00M | M3 | 88.38
002828 | ALVENARIA DE TIJOLO BAIANO E=10CM ARG.1:1:6 | M2 | 87.81
002829 | EMBOCO 1:2:9 VERTICAL E=8MM | M2 | 35.63
002830 | REGULARIZACAO PISO 1:0.5:5 E=2CM | M2 | 26.3
002831 | PISO CERAMICO PEI4-ABSORCAO BIIb (6 A 10%) COM CIMENTO COLANTE | M2 | 59.62
002832 | RODAPE CERAMICO H=7CM PEI4-ABSORCAO BIIb (6 A 10%) | M | 13.14
002833 | ALVENARIA BLOCO DE CONCRETO E=9CM VEDACAO ARG.1:1:6 | M2 | 74.92
002834 | ALVENARIA BLOCO DE CONCRETO CANALETA 9 VEDACAO ARG.1:1:6 | M2 | 90.28
002835 | ALVENARIA BLOCO DE CONCRETO E=14CM VEDACAO ARG.1:1:6 | M2 | 87.9
002836 | ALVENARIA BLOCO DE CONCRETO CANALETA E=14CM VEDACAO ARG.1:1:6 | M2 | 103.88
002837 | TABEIRA 1.5X10CM - MAT | M | 8.62
002838 | LIXEIRA FoGo 0.80X1.60M | UN | 2124.4
002839 | PORTA DE ALUMINIO VENEZIANA 2.00X1.00M | UN | 1586.13
002840 | BANCADA DE CONCRETO 144X59CM E=6CM | UN | 315.12
002842 | TABEIRA 2.5X15CM - MAT | M | 9.87
002843 | FERRAGEM PARA MADEIRAMENTO TELHADO | KG | 69.76
002847 | FOLHA DE PORTA DE MADEIRA 82X210CM TIPO MEXICANA | UN | 1269.56
002848 | FOLHA DE PORTA DE MADEIRA 92X210CM TIPO MEXICANA | UN | 1418.81
002849 | BATENTE DE ALUMINIO 80X215CM COM DOBRADICAS | UN | 1051.43
002853 | PORTA DE ALUMINIO 0.60X1.00M (PORTINHOLA) | UN | 525.52
002856 | CAIXILHO BASCULANTE DE ALUMINIO 80X80CM | UN | 303.67
002858 | CAIXILHO BASCULANTE DE ALUMINIO 100X60CM | UN | 235.03
002861 | CAIXILHO DE ALUMINIO DE CORRER 120X120CM COM BASCULANTE SUPERIOR PREDIO/TERREO | UN | 693.27
002866 | CAIXILHO DE ALUMINIO DE CORRER 120X120CM COM BASCULANTE SUPERIOR | UN | 965.33
002875 | RUFO EM FIBRA DE VIDRO D=30CM | M | 80.52
002877 | VENEZIANA DE ALUMINIO FIXA | M2 | 1242.34
002879 | TELHA DE BARRO TIPO ROMANA | M2 | 69.97
002882 | ALVENARIA BLOCO DE CONCRETO CLASSE 4.5MPa E=19CM | M2 | 120.49
002883 | PARAFUSO GALVANIZADO DE 5/8"X8" | UN | 25.19
002884 | MONTAGEM DE PRE-MOLDADO DE CONCRETO ARMADO | M3 | 424.85
002885 | ALVENARIA BLOCO DE CONCRETO CANALETA 4.5MPa E=19CM | M2 | 120.33
002887 | MICRO CONCRETO GRAUTE FCK 20MPa | M3 | 966.77
002888 | MICRO CONCRETO FCK 15MPa (GRAUTE COM LANCAMENTO) | M3 | 945.21
002889 | MICRO CONCRETO GRAUTE FCK 14MPa | M3 | 941.79
002894 | TAMPA DE CONCRETO PRE-MOLDADA DE 0.60X0.60X0.05M | UN | 84.58
002898 | ESTACA STRAUSS D=38CM 40T FCK=13.5MPa COM ARMACAO D=12.5MM | M | 114.32
002899 | ESTACA STRAUSS D=38CM 40T FCK=13.5MPa SEM ARMACAO | M | 107.04
002900 | TANQUE DE CONCRETO 60X60CM PRE-MOLDADO C/TORNEIRA DUPLA - C/ACESSORIOS | UN | 387.36
002906 | CONCRETO BETONEIRA 18MPa COM LANCAMENTO | M3 | 781
002907 | BROCA D=25CM FCK=18MPa BETONEIRA SEM ARMACAO | M | 83.91
002910 | CALCADA PADRAO MOLDADA IN LOCO INCLUSIVE GRAMA CONF.PROJETO MD-01A | M2 | 49.69
002911 | PORTINHOLA COM TELA 71X83CM | UN | 599.88
002912 | PORTINHOLA COM TELA 99.5X100CM | UN | 1012.85
002913 | CANTONEIRA DE FERRO PARA DEGRAUS DE ESCADA | M | 71.96
002915 | PORTAO GRADIL DE ENTRADA 1.20X1.20M COM PINTURA | UN | 1547.58
002920 | QUADRA DE ESPORTE-SOMENTE-PISO ARMADO 20X30M (600M2) COM PINTURA DE FAIXAS (FDE 160407) | UN | 52481.73
002921 | QUADRA DE ESPORTE-SOMENTE-PISO NAO ARMADO 20X30M (600M2) COM PINTURA DE FAIXAS (FDE) | UN | 36204.53
002922 | TELHA DE FIBROCIMENTO ONDULADA E=6MM | M2 | 58.94
002923 | CUMEEIRA NORMAL DE FIBROCIMENTO PARA TELHA ONDULADA | M | 70.95
002925 | BARRA DE APOIO ACO INOX PARA LAVATORIO 35X45CM | UN | 371.32
002927 | BARRA DE APOIO ACO INOX 50CM 45o | UN | 190.55
002928 | BARRA DE APOIO ACO INOX ARTICULADA | UN | 339.73
002929 | BARRA DE APOIO ACO INOX 80CM | UN | 184.12
002930 | ASSENTO PARA BOX DE CHUVEIRO 35X45CM | UN | 517.57
002932 | DEMOLICAO DE CONCRETO ARMADO COM MARTELETE PNEUMATICO | M3 | 649.28
002933 | DEMOLICAO DE CONCRETO SIMPLES | M3 | 332.17
002934 | DEMOLICAO DE ALVENARIA SEM REAPROVEITAMENTO | M3 | 76.66
002938 | PISO EXTERNO PADRAO E=5CM FCK=18MPa SEM LASTRO DE BRITA | M2 | 85.95
002939 | VIGOTA PRE-MOLDADA SUPLEMENTAR H=12CM | M | 47.72
002940 | SOLEIRA MOLDADA IN LOCO E.14CM ARG.1:3 | M | 26.44
002941 | TAMPO DE GRANILITE 140X60CM 1 CUBA No.1 RASA COM ACESSORIOS | UN | 1144
002945 | FORRO DE GESSO PLACA LISA 60X60CM | M2 | 100.62
002947 | PISO CERAMICO ANTIDERRAPANTE PEI4-ABSORCAO BIIb (6 A 10%) COM CIMENTO COLANTE | M2 | 57.9
002948 | BARRA DE APOIO ACO INOX 45CM | UN | 143.17
002949 | BARRA DE APOIO ACO INOX 30CM | UN | 129.13
002950 | FOLHA DE PORTA 90X215CM PARA DEFICIENTE FISICO COM BARRA APOIO E CH ACO - WC | UN | 882.82
002952 | BARRA DE APOIO ACO INOX 60CM | UN | 166.57
002953 | CONCRETO USINADO 20MPa COM LANCAMENTO | M3 | 645.18
002954 | ARMADURA-TELA SOLDADA Q-61 EM ACO CA-60 | M2 | 15.56
002955 | BROCA D=20CM COM ESCAVACAO CONCRETO 20MPa COM LANCAMENTO SEM ARMACAO | M | 65.82
002960 | CONTRAPISO DE CONCRETO FCK=20MPa E=7CM COM IMPERMEABILIZANTE | M2 | 95.18
002963 | CORRIMAO COM TUBO FERRO D=42MM COM PINTURA | M | 305.07
002964 | CORRIMAO COM TUBO FERRO 2" COM PINTURA | M | 303.71
002965 | CANTONEIRA DE FERRO 1"X1" | M | 71.96
002968 | RUFO METALICO EM CHAPA GALVANIZADA No.20 D=25CM | M | 88.77
002969 | IMPERMEABILIZACAO INTERNA POLIMERICA - 3 DEMAOS | M2 | 33.03
002970 | ARMADURA-TELA SOLDADA Q-92 EM ACO CA-60 | M2 | 20.18
002971 | RASGO EM ALVENARIA | M | 8.47
002972 | PINTURA NEUTROL 1 DEMAO | M2 | 7.8
002974 | RUFO METALICO EM CHAPA GALVANIZADA No.20 D=30CM | M | 99.61
002976 | TELA PARA PREVENCAO DE TRINCA LARG=37.5CM | M | 4
002978 | VERGA PRE-MOLDADA 9X10X120CM FCK=15MPa | UN | 63.96
002979 | EMBOCO 1:2:9 VERTICAL E=10MM | M2 | 36.97
002980 | EMBOCO 1:2:9 VERTICAL E=15MM COM ANDAIME | M2 | 42.38
002981 | EMBOCO 1:2:9 VERTICAL E=15MM | M2 | 40.28
002983 | PINTURA LATEX ACRILICA EXTERNA (LINHA STANDARD) SEM MASSA 2 DEMAOS | M2 | 27.26
002985 | SOLEIRA PRE-MOLDADA 5X3.5CM ARG.1:3 | M | 29.45
002986 | PEITORIL PRE-MOLDADO 17X5CM FCK=15MPa | M | 37.32
002989 | PINTURA VERNIZ SOBRE CONCRETO/ALVENARIA | M2 | 24.86
002997 | SOLEIRA PRE-MOLDADA 5X3.5CM FCK=18MPa COM CANTONEIRA 1"X1" | M | 57.82
002998 | SOLEIRA PRE-MOLDADA 5X3.5CM FCK=18MPa | M | 36.95
002999 | PEITORIL PRE-MOLDAD0 24X5CM FCK=18MPa | M | 45.13
003005 | ARMADURA-TELA SOLDADA Q-196 EM ACO CA-60 | M2 | 47.41
003012 | BARRA DE APOIO ACO INOX 90o | UN | 431.84
003013 | CONCRETO USINADO 25MPa COM LANCAMENTO | M3 | 665.25
003015 | LOCACAO DE MUROS | M | 0.61
003017 | AZULEJO JUNTA A PRUMO COM CIMENTO COLANTE E REJUNTAMENTO | M2 | 78.48
003020 | VENEZIANA DE ALUMINIO DE CORRER 140X120CM 3 FOLHAS 1 FOLHA COM DIVISAO | UN | 1067.09
003022 | CALCADA PADRAO MOLDADA IN LOCO CONF.PROJETO FP01B | M2 | 79.54
003024 | APILOAMENTO MANUAL PARA SIMPLES REGULARIZACAO | M2 | 9.11
003025 | PORTA DE ALUMINIO VENEZIANA SOB ENCOMENDA | M2 | 997.59
003027 | QUADRA DE ESPORTE-PORTAO DE TELA PARA FECHAMENTO DE QUADRA PT-29 SIMPLES (FDE 160164) | UN | 2127.82
003030 | FECHAMENTO-MURO DE DIVISA PADRAO EM ALVENARIA H=2.00M-FP01B | M | 583.22
003034 | SOLEIRA DE ARDOSIA ESP.2.0CM LARG.5CM | M | 39.44
003036 | TABEIRA 2.5X10CM - MAT | M | 6.59
003039 | BATENTE DE MADEIRA COM GUARNICAO 92X210CM | UN | 477.89
003040 | EMBOCO 1:2:9 HORIZONTAL E=15MM | M2 | 45.34
003042 | RUFO METALICO EM CHAPA GALVANIZADA No.20 D=44CM | M | 140.59
003043 | RUFO EM FIBRA DE VIDRO D=44CM | M | 100.97
003045 | ESTACA PRE-MOLDADA DE CONCRETO 40T | M | 161.64
003046 | EMENDA COM ANEIS SOLDADOS PARA 40/45T | UN | 53.46
003048 | PORTA DE FERRO COM ALETAS DE VENTILACAO PARA QUADRO ELE | M2 | 737.61
003049 | ARMADURA-TELA SOLDADA Q-113 EM ACO CA-60 | M2 | 25.35
003052 | FECHAMENTO-ALAMBRADO COM TELA GALVANIZADA E MOURAO H=2.30M-PADRAO CDHU-FP01-C | M | 312.27
003053 | FECHAMENTO-ALAMBRADO MOD.2.50M COM TELA GALVANIZADA E MOURAO H=2.30M-PADRAO CDHU-FP01D | M | 425.25
003054 | FECHAMENTO-PORTAO EM TELA PARA PEDESTRE 1.00X2.00M E PILARETES METALICOS-PP01A | UN | 2845.74
003055 | FECHAMENTO-PORTAO EM TELA PARA CARRO 2.50X2.00M E PILARETES METALICOS-PP02C | UN | 5131.18
003059 | LAJE PRE-FOR/PIS E=12CM (INCLUSO CAP.DE 4CM DE CONCRETO FCK=20MPa) | M2 | 181.83
003065 | RUFO CH.20 PARA TERMINAL DE VENTILACAO | UN | 101.63
003066 | RUFO EM ALUMINIO PARA TERMINAL DE VENTILACAO E=0.8MM | UN | 81.74
003067 | CAIXILHO MAXIMAR DE ALUMINIO 60X100CM COM BANDEIRA FIXA INFERIOR | UN | 871.6
003071 | CAIXILHO MAXIMAR DE ALUMINIO 100X80CM SEM TRAVAMENTO COM BANDEIRA FIXA | UN | 773.52
003072 | CAIXILHO DE ALUMINIO DE CORRER 100X120CM SEM BANDEIRA SEM DIVISAO | UN | 1252.98
003075 | FECHAMENTO-CERCA 8 FIOS COM ARAME GALVANIZADO E MOUROES DE CONCRETO CADA 2.50M H=2.00M | M | 85.56
003077 | FECHAMENTO-ALAMBRADO COM TELA GALVANIZADA E MOURAO H=2.30M-PADRAO CDHU FP01A-OPCAO 1 | M | 298.75
003078 | FECHAMENTO-CERCA 16 FIOS COM ARAME GALVANIZADA E MOURAO H=2.30M-PADRAO CDHU FP01A-OPCAO 2 | M | 225.87
003081 | ALVENARIA BLOCO DE CONCRETO E=14CM 4.5MPa ARG.1:1:6 | M2 | 95.59
003082 | ALVENARIA BLOCO DE CONCRETO CANALETA E=14CM 4.5MPa ARG.1:1:6 | M2 | 94.04
003086 | PORTAO GRADIL DE ENTRADA DE ALUMINIO 1.20X1.20M | UN | 939.83
003087 | PORTA DE ALUMINIO COMPLETA 0.80X2.20M | UN | 1755.76
003088 | CONCRETO USINADO 20MPa IMPERMEABILIZANTE COM LANCAMENTO | M3 | 668.84
003089 | QUADRA DE ESPORTE-SOMENTE-PISO ARMADO 10X16M (160M2) COM PINTURA DE FAIXAS (FDE QE-23) | UN | 14172.85
003090 | QUADRA DE ESPORTE-SOMENTE-PISO NAO ARMADO 10X16M (160M2) COM PINTURA DE FAIXAS (FDE) | UN | 9811.98
003091 | QUADRA DE ESPORTE-SOMENTE-PISO ARMADO 16X24M (384M2) COM PINTURA DE FAIXAS | UN | 34593.25
003092 | QUADRA DE ESPORTE-SOMENTE-PISO NAO ARMADO 16X24M (384M2) COM PINTURA DE FAIXAS | UN | 23731.03
003094 | TRATAMENTO DE TRINCAS-CORTE COM ESMERILHADEIRA NA LARG-1.00CM E PROF=1.5CM INCLUSIVE LIMPEZA | M | 6.76
003096 | JUNTA DE DILATACAO LIMPEZA PARA APLICACAO DO POLIURETANO EXPANSIVO | M | 7.7
003097 | JUNTA DE DILATACAO APLICACAO DO POLIURETANO EXPANSIVO ENTRE ESCADA E LAMINA | M | 14.81
003098 | TUBO ACO GALVANIZADO INDUSTRIAL E=2MM 2" - MAT | M | 92.35
003099 | TUBO ACO GALVANIZADO INDUSTRIAL E=2MM 1 1/4" - MAT | M | 60.26
003100 | TELA GALVANIZADA FIO 12 2"X2" - MAT | M2 | 54.59
003101 | PINTURA ESMALTE EM TUBO FoGo 2" OU 1 1/4" | M | 17.19
003102 | QUADRA DE ESPORTE-ALAMBRADO EM TELA LATERAIS COM PINTURA (FDE-FQ-01) | M | 696.36
003103 | QUADRA DE ESPORTE-ALAMBRADO EM TELA FUNDOS COM PINTURA (FDE-FQ-01) | M | 1089.93
003104 | LAJE PRE-FOR E=11CM (INCLUSO CAP.DE 3CM DE CONCRETO FCK=20MPa) SEM ARMACAO | M2 | 160.59
003107 | SOLEIRA DE ARDOSIA ESP.2CM LARG.17CM | M | 83.07
003108 | SOLEIRA DE ARDOSIA ESP.2CM LARG.19CM | M | 96.13
003109 | PISO EXTERNO PADRAO E=5CM FCK=20MPa SEM LASTRO DE BRITA | M2 | 86.87
003117 | CONCRETO BETONEIRA 20MPa COM LANCAMENTO | M3 | 790.36
003118 | BROCA D=25CM FCK=20MPa BETONEIRA SEM ARMACAO | M | 84.37
003119 | QUADRA DE ESPORTE-TRAVE DE FUTEBOL DE SALAO EM ACO GALVANIZADO COM REDE | UN | 1893.56
003120 | QUADRA DE ESPORTE-TRELICA EM ACO GALVANIZADO PARA TABELA DE BASQUETE PADRAO FDE QE-41 | UN | 2615.65
003121 | CHAPA EM LAMINADO NAVAL DA TABELA DE BASQUETE 1.80X1.20M PADRAO FDE | UN | 1078.26
003122 | QUADRA DE ESPORTE-TABELA DE BASQUETE EM ESTRUTURA DE CONCRETO E TRELICA METALICA COMPLETA (PADRAO FDE) | UN | 8844.11
003123 | PLAYGROUND-GANGORRA DUPLA EM EUCALIPTO AUTOCLAVADO | UN | 1402.83
003124 | PLAYGROUND-MINICENTRO DE ATIVIDADES COM ESCORREGADOR EM EUCALIPTO AUTOCLAVADO | UN | 5351.08
003125 | PLAYGROUND-BALANCO DUPLO EM EUCALIPTO AUTOCLAVADO | UN | 1461.33
003126 | BROCA D=30CM FCK=15MPa BETONEIRA SEM ARMACAO | M | 122.02
003127 | LAJE PRE-FOR/PIS E=12CM (INCLUSO CAP.DE 4CM CONCRETO FCK=15MPa) SEM ARMACAO | M2 | 157.81
003133 | CAIXILHO DE ALUMINIO 15X66CM TIPO VENEZIANA | UN | 321.52
003134 | BROCA D=20CM COM ESCAVACAO CONCRETO 15MPa COM LANCAMENTO SEM ARMACAO | M | 69.64
003136 | CAIXILHO DE ALUMINIO 45X66CM TIPO VENEZIANA | UN | 553.66
003137 | ENCHIMENTO EM ENTULHO | M3 | 237.67
003138 | JUNTA DE DILATACAO DE MADEIRA | M | 11.57
003144 | PONTALETE 10X10CM - MAT | M | 26.33
003145 | LAVATORIO DE LOUCA BRANCA SEM COLUNA 39X29CM COM ACESSORIOS | UN | 386.46
003146 | PONTALETE 8X8CM - MAT | M | 16.85
003148 | BATENTE DE RIPA DE MADEIRA 80X220CM COM DOBRADICAS | UN | 87.79
003151 | ABRIGO DE GAS/HIDROMETRO (SR-23 SBC K/SR-23B-01) PARA RECUO=4.0M | UN | 3636.59
003152 | LIMPEZA DOS LOTES CORTE MANUAL A FOICE SEM REMOCAO | M2 | 1.77
003153 | LIMPEZA DE UNIDADE HABITACIONAL | UH | 136.68
003155 | CAIXILHO DE ALUMINIO 80X80CM TIPO VENEZIANA FIXO | UN | 842.77
003158 | ALCAPAO 60X60CM INCLUSIVE PINTURA | UN | 458.91
003159 | ESCADA EXTERNA PADRAO SEM PATAMAR COM 1 LANCE L=1.60M | UN | 3006.84
003160 | ESCADA EXTERNA PADRAO COM 1 PATAMAR 1,60X1,20M E 1 LANCE L=1,60M | UN | 3503.09
003161 | ESCADA EXTERNA PADRAO COM 2 PATAMARES 1,60X1,20M E 2 LANCES L=1,60M | UN | 7136.13
003162 | ESCADA EXTERNA PADRAO PATAMAR 1.60X1.20M | UN | 549.91
003165 | CONCRETO USINADO 15MPa IMPERMEABILIZANTE COM LANCAMENTO | M3 | 646.55
003166 | APILOAMENTO MECANICO COM COMPACTADOR TIPO SAPO | M2 | 0.71
003167 | ADENSAMENTO E REGULARIZACAO DE SUPERFICIE DE CONCRETO C/REGUA VIBRATORIA SIMPLES ELETR.(PROF.ATE 15CM) | M2 | 2.13
003168 | ACABAMENTO DE SUPERFICIE DE CONCRETO COM DESEMPENADEIRA MEC. ELETRICA | M2 | 0.25
003169 | PINTURA DE FAIXA DE SINALIZACAO NO PISO | M | 3.67
003170 | PEITORIL DE ARDOSIA ESP.2CM LARG.13CM COM PINGADEIRA | M | 69.01
003174 | CAIXILHO DE ALUMINIO DE CORRER 120X120CM SEM BANDEIRA COM DIVISAO | UN | 693.27
003175 | CAIXILHO MAXIMAR DE ALUMINIO 80X80CM COM TRAVAMENTO HORIZONTAL COM BANDEIRA FIXA | UN | 426.01
003176 | PEITORIL DE ARDOSIA ESP.2CM LARG.18CM COM PINGADEIRA | M | 86.56
003177 | CAIXILHO DE ALUMINIO DE CORRER 120X120CM SEM BANDEIRA SEM DIVISAO | UN | 594.51
003178 | CAIXILHO DE ALUMINIO DE CORRER 100X120CM SEM BANDEIRA COM DIVISAO | UN | 1835.36
003188 | SOLEIRA DE ARDOSIA ESP.2CM LARG.16CM | M | 92.64
003189 | SOLEIRA DE ARDOSIA ESP.2CM LARG.3.5CM | M | 40.01
003191 | PORTAO DE 0.90X0.70M COM TELA GALVANIZADA FIO 10 MALHA 2" | UN | 609.72
003192 | PORTAO DE 0.85X1.50M COM TELA GALVANIZADA FIO 10 MALHA 2" | UN | 1222.77
003194 | ALVENARIA DE TIJOLOS DEFASADOS | M2 | 207.37
003197 | PORTINHOLA COM TELA | M2 | 1013.35
003199 | CALHA GALVANIZADA No 20 DESENVOLVIMENTO 75CM | M | 253.7
003200 | ABRIGO PARA HIDROMETRO 85X65X30CM COM PORTINHOLA E LAJES DE COB.E PISO EM ALV.DE BL.E=9CM | UN | 821.87
003202 | SOLEIRA (CONC 20MPa) | M | 50.38
003203 | FECHAMENTO-ALAMBRADO COM TELA GALVANIZADA E MOURAO H=2.30M-PADRAO CDHU-FP01E | M | 379.88
003204 | CALHA GALVANIZADA No 22 DESENVOLVIMENTO 117CM | M | 384.56
003205 | RUFO METALICO EM CHAPA GALVANIZADA No.22 D=17CM | M | 81.9
003206 | RUFO METALICO EM CHAPA GALVANIZADA No.22 D=60CM | M | 169.51
003207 | RUFO METALICO EM CHAPA GALVANIZADA No.22 D=70CM | M | 182.77
003211 | BASE PARA BACIA SANITARIA (DF E IDOSO) | UN | 40.45
003212 | FOLHA DE PORTA 90X215CM PARA DEFICIENTE FISICO COM BARRA DE APOIO E LAMINADO MELAMINICO - WC | UN | 814.88
003213 | FOLHA DE PORTA 90X215CM PARA DEFICIENTE FISICO COM CH.ACO - DORMITORIO | UN | 777.52
003214 | RUFO EM FIBRA DE VIDRO D=17CM | M | 39.08
003215 | RUFO EM FIBRA DE VIDRO D=60CM | M | 132.09
003216 | RUFO EM FIBRA DE VIDRO D=70CM | M | 153.59
003217 | CAIXILHO DE ALUMINIO DE CORRER 140X120CM | UN | 644.55
003220 | ESCADA EXTERNA PADRAO DE CONCRETO APOIADA SOBRE TALUDE COM CORRIMAO FoGo D=2" | M2 | 433.23
003225 | ELEMENTO VAZADO DE CONCRETO 39X39X10CM (23A) | M2 | 221.36
003228 | ESTACA PRE-MOLDADA CORTE E PREPARO DE CABECA | UN | 63.88
003229 | TELHA DE FIBROCIMENTO ONDULADA E=8MM | M2 | 82.38
003230 | CAIXA DE GORDURA PRE-MOLDADA D=40CM 18L | UN | 235.01
003231 | CAIXA DE INSPECAO DE ALVENARIA DE TIJOLO COMUM 60X60X65CM | UN | 1125.46
003235 | PISO CIMENTADO LISO QUEIMADO E=3CM 1:3 COM JUNTA PLASTICA | M2 | 81.77
003240 | PISO DE CONCRETO FCK 15MPa E=5CM + LASTRO DE BRITA E=5CM | M2 | 41.03
003244 | BANDEIRA DE FOLHA DE PORTA DE MADEIRA 80X80CM | UN | 269.26
003247 | ABRIGO ALVENARIA PARA ENTRADA DE ENERGIA 2.40X1.90M | UN | 7698.75
003248 | ABRIGO DE GAS PARA 4 BOTIJOES DE 13KG | UN | 5201.2
003249 | PINTURA ACRILICA PARA PISOS | M2 | 51.8
003250 | POSTE DE CONCRETO MOLDADO IN LOCO 0.20X0.20X8.35M 300daN | UN | 1518.44
003251 | ABRIGO PARA HIDROMETRO 200X140CM COM PORTINHOLA E LAJES DE PISO E DE COBERTURA | UN | 3936.29
003252 | PISO DE CONCRETO E=5CM LASTRO DE BRITA E=3CM | M2 | 91.92
003253 | PINTURA EMASSAMENTO DE PAREDES/FORROS INTERNOS COM MASSA A BASE PVA | M2 | 19.2
003254 | CALHA GALVANIZADA No 22 DESENVOLVIMENTO 33CM TIPO BEIRAL COM PINTURA | M | 221.62
003255 | REVESTIMENTO DE GESSO DESEMPENADO SOBRE PAREDE OU TETO | M2 | 52.65
003256 | CAIXA DE INSPECAO DE ALVENARIA 50X50CM C/GRELHA-AP | UN | 592.99
003257 | RODAPE CIMENTADO H=7CM | M | 6.34
003261 | FECHAMENTO-PORTAO EM TELA PARA CAMINHOES E AUTOMOVEIS 4.00X2.00M E PILARETES METALICOS | UN | 5556.24
003262 | RUFO METALICO EM CHAPA GALVANIZADA No.20 D=34CM | M | 123.72
003267 | CAIXILHO MAXIMAR DE ALUMINIO 100X60CM | UN | 580.13
003268 | ALCAPAO 80X80CM ALUMINIO | UN | 1218.1
003272 | CAIXILHO MAXIMAR DE ALUMINIO 80X80CM SEM TRAVAMENTO HORIZONTAL COM BANDEIRA FIXA | UN | 405.46
003273 | TABUA 2.5X15CM - MAT | M | 21.83
003274 | TABUA 1.5X15CM - MAT | M | 13.21
003277 | ESTACA PRE-MOLDADA DE CONCRETO 15T | M | 103.25
003278 | EMENDA COM ANEIS SOLDADOS PARA 15T | UN | 40.88
003279 | VERGA PRE-MOLDADA 6X9X99CM FCK=20MPa | UN | 33.09
003280 | VERGA PRE-MOLDADA 6X9X119CM FCK=20MPa | UN | 39.59
003288 | SOLEIRA DE ARDOSIA ESP.2CM LARG.10CM | M | 57.72
003290 | DEGRAU ESCADA EXTERNA | M | 184.08
003291 | PASSARELA METALICA 1 DE 7.20M INCLUSIVE PINTURA-TORRE DE ACESSO/PREDIO 1 | UN | 32887.95
003293 | PASSARELA METALICA 1 DE 4.80M INCLUSIVE PINTURA-TORRE DE ACESSO/PREDIO 1 | UN | 21911.65
003295 | PASSARELA METALICA 2 DE 12.00M INCLUSIVE PINTURA-PREDIO 1 AO PREDIO 2 | UN | 54799.61
003296 | PASSARELA METALICA 3 DE 7.20M INCLUSIVE PINTURA-SAIDA DE EMERGENCIA DO PREDIO 2 | UN | 32887.95
003297 | PORTAO DE 0.90X2.10M COM TELA GALVANIZADA FIO 12 MALHA 1" | UN | 1490.46
003298 | CAIXA DE ALUMINIO PARA CORREIO 350X400X350MM | UN | 554.97
003299 | CAIXILHO DE FERRO EM TELA MALHA 1" FIO 14 115X79CM | UN | 865.34
003302 | CAIXILHO DE FERRO EM TELA MALHA 1" FIO 14 78X80CM | UN | 589.59
003304 | PINTURA ESMALTE EM FORRO DE MADEIRA | M2 | 47.21
003308 | CAIXILHO MAXIMAR DE ALUMINIO 60X100CM COM BANDEIRA FIXA INFERIOR COM GRADE | UN | 568.47
003311 | PORTA DE ALUMINIO DE CORRER 4 FOLHAS(2 FIXAS) 2.00X2.20M QUADRICULADA COMPLETA | UN | 4496.6
003312 | FECHAMENTO-PORTAO EM TELA PARA PEDESTRE/CARRO 4.00X2.00M E PILARETES METALICOS-PP02B (REV.2) | UN | 7470.2
003313 | FECHAMENTO-PORTAO EM TELA PARA CARRO 4.00X2.00M E PILARETES METALICOS-PP02A (REV.2) | UN | 7470.2
003314 | TRATAMENTO DE TRINCAS-JUNTA DE MASTIQUE ACRILICO-APLICACAO NA LARG=1.00CM E PROF=1.5CM | M | 10.24
003315 | ANDAIME TUBULAR FACHADEIRO-LOCACAO (SEM MONTAGEM E DESMONTAGEM) | M2MES | 9.65
003316 | ANDAIME TUBULAR FACHADEIRO-MONTAGEM E DESMONTAGEM | M2 | 6.96
003317 | TRATAMENTO DE TRINCAS-ANDAIME TUBULAR FACHADEIRO-LOCACAO (SEM MONTAGEM E DESMONTAGEM) | M2MES | 9.95
003318 | TRATAMENTO DE TRINCAS-ANDAIME TUBULAR FACHADEIRO-MONTAGEM E DESMONTAGEM | M2 | 6.96
003319 | RUFO METALICO EM CHAPA GALVANIZADA No.22 D=85CM | M | 232.17
003323 | TELA GALVANIZADA ONDULADA MALHA 1" FIO 10 PINTADA | M2 | 211.35
003324 | CORRIMAO COM TUBO DE ALUMINIO 2" | M | 190.57
003326 | CAIXILHO MAXIMAR DE ALUMINIO 80X120CM SEM TRAVAMENTO HORIZONTAL COM BANDEIRA FIXA | UN | 527.8
003327 | CAIXILHO DE ALUMINIO DE CORRER 140X120CM 2 FOLHAS SEM BANDEIRA COM DIVISAO | UN | 754.72
003328 | PORTA DE ALUMINIO VENEZIANA 0.80X2.20M | UN | 932.1
003330 | PORTA DE ALUMINIO 1.20X2.20M VIDRO ABRIR | UN | 3217.28
003331 | PISTA DE SKATE-GUARDA-CORPO COM 2 TUBOS HORIZONTAIS FoGo D=2" H=1.00M | M | 471.39
003332 | PISTA DE SKATE-COPPING COM TUBO FoGo SCH 40 SEM COSTURA 2" | M | 205.42
003333 | PISTA DE SKATE-TRILHO COM TUBO FoGo SCH 40 SEM COSTURA 2" JUNTA SOLDADA | M | 233.11
003334 | PERFIL DE FERRO L 2"X2"X3/16" PINTADO | M | 119.81
003344 | TELA GALVANIZADA MALHA 2 1/2x2 1/2" FIO 12 PINTADA | M2 | 97.8
003345 | PINTURA A ESMALTE SINTETICO EM ESTRUTURA METALICA | M2 | 13.09
003347 | FORRO DE PVC TIPO REGUA DE 100MM INCLUSIVE ESTRUTURA DE PERFIL DE ACO GALVANIZADO | M2 | 75.93
003348 | ELEMENTO VAZADO DE CONCRETO 39X39X10CM (78A) | M2 | 262.9
003350 | CONCRETO USINADO 25MPa IMPERMEABILIZANTE COM LANCAMENTO | M3 | 688.91
003351 | REGULARIZACAO PISO 1:0.5:5 COM IMPERMEABILIZANTE E=2CM | M2 | 28.5
003352 | PISO EXTERNO-PLACA DE CONCRETO 60X50CM E=5CM FCK=20MPa COM TELA E SEM LASTRO | UN | 22.86
003353 | TAMPO DE ARDOSIA POLIDA 90X60CM COM 1 CUBA OVAL DE LOUCA COM ACESSORIOS | UN | 506.73
003357 | AQUECEDOR SOLAR DE AGUA COM RESERVATORIO TERMICO INTERNO EM ACO INOX CAPAC=200 LITROS COMPLETO COM INSTALACAO | CJ | 6493.5
003359 | REGULARIZACAO PISO 1:0.5:5 E=1.5CM | M2 | 24.02
003363 | CORRIMAO COM TUBO FoGo 3" H=20CM | M | 338.96
003364 | GRADIL COM TUBOS E TELA GALVANIZADA 1.00X0.9866M | UN | 1070.4
003365 | LAJE PRE-MOLDADA E=12CM (INCLUSO CAP.DE 4CM CONCRETO FCK=25MPa) SEM ARMACAO | M2 | 152.54
003366 | VERGA PRE-MOLDADA 6X9X129CM FCK=20MPa | UN | 42.75
003367 | VERGA PRE-MOLDADA 5X14X109CM FCK=25MPa | UN | 55.47
003368 | VERGA PRE-MOLDADA 5X14X114CM FCK=25MPa | UN | 57.31
003370 | ELEMENTO VAZADO DE CONCRETO 30X30X10CM (17A) | M2 | 262.36
003371 | LAJE PRE-FOR E=10CM (INCLUSO CAP.DE 2CM DE CONCRETO FCK=25MPa) | M2 | 220.21
003372 | CORRIMAO COM TUBO FERRO 2" DUPLO H=30CM COM PINTURA | M | 597.37
003376 | CORRIMAO DUPLO PNE PADRAO CDHU D=42MM COM PINTURA (PARA FIXACAO EM ALVENARIA) | M | 575.48
003378 | ELEMENTO VAZADO DE CONCRETO 39X39X8CM (62B6) | M2 | 230.85
003379 | PINTURA ESMALTE SINTETICO SOBRE RUFOS E CALHAS METALICAS 2 DEMAOS | M2 | 38.7
003380 | PISO EXTERNO-PLACA DE CONCRETO 45X45CM E=5CM FCK=20MPa COM TELA E SEM LASTRO | UN | 16.54
003381 | JUNTA DE DILATACAO COM MASTIQUE ELASTICO 1X1.5CM | M | 62.03
003382 | TAMPO DE GRANILITE 140X60CM COM FIXACAO NA PAREDE 1 CUBA No.1 RASA COM ACESSORIOS | UN | 1347.16
003383 | FECHAMENTO-MURO DE DIVISA PADRAO EM ALVENARIA H=1.00M-FP01G | M | 308.6
003384 | FECHAMENTO-MURO DE ALVENARIA SOBRE MURO DE ARRIMO E=9CM | M2 | 137.92
003385 | LAJE PRE-MOLDADA E=12CM SC=300KGF/M2 VAO=3.20M (INCLUSO CAP.DE 4CM DE CONCRETO FCK=25MPa) COM ARMACAO COMPLEMENTAR | M2 | 251.69
003387 | TANQUE DE LOUCA COM COLUNA COM TORNEIRA DUPLA COM ACESSORIOS | CJ | 846.68
003388 | LAJE PRE-MOLDADA EM PAINEL TRELICADO (PRE-LAJE) E=12CM SC=250KGF/M2 VAO=3.00 A 4.30M (INCLUSO CAP.DE 9CM DE CONCRETO FCK=25MPa) COM ARMACAO COMPLEMENTAR | M2 | 239.32
003389 | LAJE PRE-MOLDADA E=11CM SC=300KGF/M2 VAO=3.40M (INCLUSO CAP.DE 3CM DE CONCRETO FCK=30MPa) COM ARMACAO COMPLEMENTAR | M2 | 247.93
003392 | REGULARIZACAO PISO 1:4 COM IMPERMEABILIZANTE E=2CM | M2 | 29.05
003395 | JUNTA DE DILATACAO COM MASTIQUE ELASTICO 2X2CM | M | 146.36
003396 | RUFO EM FIBRA DE VIDRO D=37CM | M | 90.07
003397 | TAMPO DE ARDOSIA POLIDA 77X40CM COM 1 CUBA OVAL DE LOUCA COM ACESSORIOS | UN | 454.14
003398 | RUFO METALICO EM CHAPA GALVANIZADA No.22 D=37CM | M | 123.72
003399 | EMBOCO 1:2:9 VERTICAL E=20MM | M2 | 43.64
003400 | SOLEIRA DE ARDOSIA ESP.2CM LARG.9CM | M | 53.29
003401 | SOLEIRA DE ARDOSIA ESP.2CM LARG.12CM | M | 65.05
003411 | GUARDA-CORPO COM TUBO DE FERRO 2" COM PINTURA | M | 187.42
003412 | GUARDA-CORPO COM TUBO DE FERRO 1" COM PINTURA | M | 117.57
003414 | TAMPO DE ARDOSIA POLIDA 70X50CM COM 1 CUBA OVAL DE LOUCA COM ACESSORIOS | UN | 449.87
003415 | BARRA DE APOIO ACO INOX 70CM | UN | 170.08
003416 | ELEMENTO VAZADO DE CONCRETO 20X40X10CM (4A) | M2 | 335.16
003417 | CAIXA DE INSPECAO 60X60 SIFONADA - ESG | UN | 755.12
003418 | CAIBRO DE MADEIRA 5X6CM | M | 15.17
003421 | CAIXA DE GORDURA DUPLA 60X60X60CM | UN | 795.62
003423 | CAIXILHO DE ALUMINIO DE CORRER 120X100CM SEM BANDEIRA COM DIVISAO | UN | 527.18
003424 | PORTA DE ALUMINIO VENEZIANA 0.90X2.20M COMPLETA | UN | 1966.48
003425 | PORTA DE ALUMINIO DE ABRIR 0.90X2.20M COMPLETA | UN | 1851.79
003434 | CAIXILHO MAXIMAR DE ALUMINIO | M2 | 716.44
003435 | QUADRA DE ESPORTE-SOMENTE-PISO ARMADO 14X24M COM PINTURA DE FAIXAS | UN | 29882.42
003438 | CAIXILHO DE ALUMINIO DE CORRER 100X100CM SEM BANDEIRA COM DIVISAO | UN | 1515.95
003445 | ELEMENTO VAZADO DE CONCRETO 19X39X9CM (4H) | M2 | 268.84
003446 | PROTECAO MECANICA 1:4 E=3CM | M2 | 26.99
003447 | ALCAPAO 84X84CM INCLUSIVE PINTURA | UN | 699.27
003454 | AQUECEDOR SOLAR DE AGUA COM RESERVATORIO TERMICO EXTERNO EM ACO INOX CAPAC=200 LITROS COMPLETO COM INSTALACAO | CJ | 6493.5
003460 | PORTINHOLA DE ALUMINIO VENEZIANA 0.60X0.80M | UN | 428.58
003461 | FOLHA DE PORTA DE MADEIRA 92X210CM | UN | 362.62
003463 | TAMPO DE GRANILITE 120X60CM COM 1 CUBA No.1 RASA TORNEIRA DE BANCADA COM ACESSORIOS E DOIS PERFIS T DE 1X1 1/8" | UN | 1237.5
003465 | TANQUE DE LOUCA COM COLUNA COM TORNEIRA DE BANCADA COM ACESSORIOS | CJ | 967.1
003466 | TORNEIRA PARA MAQUINA DE LAVAR ROUPA 3/4" CROMADA | UN | 79.84
003467 | TAMPO DE ARDOSIA POLIDA 50X80CM COM 1 CUBA OVAL DE LOUCA COM ACESSORIOS | UN | 473.69
003469 | PORTA DE ALUMINIO 1.60X2.20M E VIDRO COM TRAVAMENTO VERTICAL DE ABRIR | UN | 4406.99
003483 | QUADRA DE ESPORTE-SOMENTE-PISO ARMADO 14X20M COM PINTURA DE FAIXAS | UN | 29882.54
003484 | LAJE PRE-MOLDADA TIPO TRELICA H=10CM (3+7CAPA) | M2 | 202.18
003485 | CORPO DE BOMBEIROS-ELABORACAO DE PROJETO TECNICO PARA APROVACAO (QUANT.DE PRANCHA A1) | UN | 5333.63
003486 | CORPO DE BOMBEIROS-APROVACAO DE PROJETO TECNICO NO CORPO DE BOMBEIROS | VB | 1666.7
003487 | CORPO DE BOMBEIROS-TREINAMENTO PARA FORMACAO DE BRIGADA DE INCENDIO (ATE 20 PESSOAS) | UN | 1111.5
003488 | CORPO DE BOMBEIROS-OBTENCAO DO AVCB | VB | 1666.7
003493 | LONA PLASTICA PRETA-PROPILENO | M2 | 5.08
003495 | TAMPO DE GRANILITE 100X60CM COM 1 CUBA No.1 RASA COM TORNEIRA | UN | 906.04
003496 | TABEIRA 2.5X22CM | M | 34.47
003497 | CAIXILHO DE ALUMINIO FIXO | M2 | 564.72
003501 | VERGA PRE-MOLDADA 4X9X109CM FCK=20MPa | UN | 46.75
003502 | LAJE PRE-MOLDADA E=12CM (INCLUSO CAP.DE 4CM CONCRETO FCK=25MPa) SC=250KGF/M2 VAO=3.50 A 4.00M | M2 | 170.82
003503 | LAJE PRE-MOLDADA E=12CM (INCLUSO CAP.DE 4CM CONCRETO FCK=25MPa) SC=500KGF/M2 VAO=2.00 A 4.00M | M2 | 177.75
003506 | PISO PODOTATIL DE BORRACHA DIRECIONAL 25X50CM | M2 | 216.09
003507 | PISO PODOTATIL DE BORRACHA ALERTA 25X25CM | M2 | 205.26
003508 | ELEMENTO VAZADO DE CONCRETO 39X39X19CM (CX4420) COM VIDRO | M2 | 999.52
003513 | PORTA DE ALUMINIO DUPLA 1.20X2.15M | UN | 2491.98
003515 | LAJE PRE-MOLDADA E=12CM SC=300KGF/M2 VAO=3.40M (INCLUSO CAP.DE 4CM DE CONCRETO FCK=25MPa) COM ARMACAO COMPLEMENTAR | M2 | 243.32
003516 | ALVENARIA BLOCO DE CONCRETO E=14CM CLASSE C ARG.1:1:6 | M2 | 87.9
003517 | ALVENARIA BLOCO DE CONCRETO CANALETA E=14CM CLASSE C ARG.1:1:6 | M2 | 95.74
003518 | FORRO DE PVC MACHO E FEMEA FIXADO EM BEIRAL | M2 | 83.53
003519 | FECHAMENTO-MURO DE DIVISA PADRAO EM ALVENARIA COM ELEMENTO VAZADO H=2.00M-FP01F | M | 704.32
003520 | FOLHA DE PORTA 82X210CM PARA DEFICIENTE FISICO COM CH.ACO - DORMITORIO | UN | 666.81
003522 | ENCHIMENTO TIJOLOS CERAMICOS (TIJOLO BAIANO) | M3 | 424.42
003523 | ARMADURA-TELA SOLDADA Q-283 EM ACO CA-60 | M2 | 65.99
003525 | MOLDURA DE GESSO I=10CM | M | 40.95
003526 | FORMA DE COMPENSADO PLASTIFICADO 15MM | M2 | 136.27
003527 | CONCRETO USINADO 25MPa BOMBEAVEL COM LANCAMENTO | M3 | 674.47
003528 | PORTA CORTA-FOGO 0.90X2.20M P90 | UN | 2271.19
003532 | TE BRONZE BBB 54MM | UN | 108.07
003533 | TERCA PERFIL U EM CHAPA DOBRADA 100X40X2.66MM INCLUSO FIXACAO EM PILARETE E PINTURA ANTICORROSIVA | KG | 13.86
003535 | PORTAO METALICO DE ABRIR 0.80X2.20M | UN | 1766.14
003536 | CAIXILHO MAXIMAR DE ALUMINIO 100X120CM COM BANDEIRA FIXA SUPERIOR/INFERIOR | UN | 858.05
003549 | PISO CIMENTADO DESEMPENADO E=5CM 1:3 IMPERMEABILIZADO COM JUNTA PLASTICA 2.00X2.00M C/TELA | M2 | 115.78
003555 | PORTA DE ACO GALVANIZADO 0.80X2.20M COM PINTURA ELETROSTATICA COMPLETA COM TRAVESSAS E VIDROS, COMPLETA | UN | 3087.16
003557 | PINTURA VERNIZ STEIN SOBRE MADEIRA | M2 | 36.46
003558 | ABRIGO EM ALVENARIA DE BLOCOS DE CONCRETO 80X190X50CM COM PORTAS | UN | 1946.84
003559 | TAMPO DE GRANILITE PARA LAVATORIO 3.00X0.60M COM 2 CUBAS DE ACO INOX No 2 FUNDA COM ACESSORIOS | UN | 2636.16
003560 | TAMPO DE ARDOSIA L=40CM ESP=3CM SEM ACESSORIOS | M | 251.69
003561 | TAMPO DE ARDOSIA POLIDA 151X40CM COM 1 CUBA OVAL DE LOUCA TORNEIRA DE BANCADA COM ACESSORIOS | UN | 771.23
003563 | ABRIGO PARA SECCIONADORA EM ALVENARIA DE BLOCOS DE CONCRETO 1.90X0.90X0.45CM COM PORTAS | UN | 1946.84
003564 | PORTA COMPLETA PARA WC 90X180CM | UN | 1519.53
003565 | EMBOCO 1:2:9 HORIZONTAL E=8MM | M2 | 40.68
003566 | BROCA D=30CM FCK=20MPa COM ESCAVACAO - BETONEIRA SEM ARMACAO | M | 124.45
003567 | TUBO PVC 32MM SOLDAVEL PERFURADO EM OBRA | M | 23.62
003568 | ALVENARIA BLOCO DE CONCRETO E=9CM CLASSE C ARG.1:1:6 | M2 | 76.9
003569 | ALVENARIA BLOCO DE CONCRETO CANALETA 9 CLASSE C ARG.1:1:6 | M2 | 90.28
003570 | LAJE PRE-FOR E=10CM LT10 (7+3) (INCLUSO CAPA DE 3CM DE CONCRETO FCK=25MPa) | M2 | 232.92
003572 | PORTA DE ALUMINIO VENEZIANA 0.60X1.80M | UN | 1054.63
003573 | PORTAO METALICO DE ABRIR 2.10X2.50M | UN | 5862.82
003575 | FOLHA DE PORTA DE MADEIRA 100X210CM | UN | 319.6
003580 | CAIXILHO DE ALUMINIO DE CORRER 100X120CM SEM BANDEIRA COM DIVISAO E CONTRAMARCO | UN | 1705.4
003590 | CAIXILHO DE ALUMINIO DE CORRER 120X120CM COM DIVISAO E CONTRAMARCO | UN | 976.25
003597 | CAIXILHO MAXIMAR DE ALUMINIO 100X60CM COM DIVISOES HOR/VERT SEM BANDEIRA, COM CONTRAMARCO | UN | 870.75
003610 | VENEZIANA DE ALUMINIO DE CORRER 120X120CM 3 FOLHAS 1 FOLHA P/VIDRO COM DIVISAO E CONTRAMARCO | UN | 959
003620 | LX-08A-01 - LIXEIRA PADRAO | UN | 4964.23
003621 | FECHAMENTO-MURO DE DIVISA EM ALVENARIA H=0.60M | M | 259.82
003626 | GRELHA DE PVC FIXO 22.70X22.70CM COM ALETAS PARA VENTILACAO PERMANENTE | UN | 49.06
003635 | VERGA PRE-MOLDADA 4X14X119CM FCK=25MPa | UN | 50.53
003636 | VERGA PRE-MOLDADA 4X14X109CM FCK=25MPa | UN | 42.32
003637 | VERGA PRE-MOLDADA 4X9X109CM FCK=25MPa | UN | 46.82
003639 | MICRO CONCRETO GRAUTE FCK 23MPa | M3 | 1002.09
003650 | CAIXILHO MAXIMAR DE ALUMINIO 80X80CM | UN | 749.67
003651 | CAIXILHO MAXIMAR DE ALUMINIO 120X60CM | UN | 682.18
003654 | GUARDA-CORPO ACO GALVANIZADO COM MONTANTES E TRAVESSAS H=1.10M COM PINTURA | M | 645.68
003656 | CORRIMAO COM TUBO ACO GALVANIZADO D=42MM COM PINTURA ELETROSTATICA | M | 399.01
003658 | ALCAPAO 110X110CM INCLUSIVE PINTURA | UN | 1186.29
003662 | CONCRETO USINADO 30MPa BOMBEAVEL COM LANCAMENTO | M3 | 695.19
003663 | ALVENARIA BLOCO DE CONCRETO 14 8MPa ESTRUTURAL | M2 | 107.08
003665 | ALVENARIA BLOCO DE CONCRETO CANALETA 14 8MPa ESTRUTURAL | M2 | 107.23
003672 | PISO PODOTATIL DE LADRILHO HIDRAULICO COM CIMENTO COLANTE | M2 | 226.93
003673 | PINTURA ESMALTE SINTETICO ACETINADO EM FORRO DE GESSO-2 DEMAOS | M2 | 43.33
003676 | TAMPAO FoFo 600X400MM COM INSCRICAO HIDRANTE/INCENDIO | UN | 473.48
003677 | BANDEJA PRIMARIA-MADEIRAMENTO-MONTAGEM E DESMONTAGEM DO MADEIRAMENTO E DO SUPORTE METALICO | M | 261.47
003678 | BANDEJA SECUNDARIA-MADEIRAMENTO-MONTAGEM E DESMONTAGEM DO MADEIRAMENTO E DO SUPORTE METALICO | M | 240.42
003679 | BANDEJA SECUNDARIA REMANEJAMENTO-DESMONTAGEM,MONTAGEM/DESMONTAGEM | M | 153.45
003681 | BALANCIM MANUAL LEVE COMPR=3.0M-LOCACAO | UNMES | 1102.49
003682 | BALANCIM MANUAL LEVE COMPR=3.0M REMANEJAMENTO-MONTAGEM/DESMONTAGEM | UN | 1872.14
003683 | BANDEJA PRIMARIA SUPORTE METALICO-LOCACAO | MXMES | 14.52
003684 | BANDEJA SECUNDARIA SUPORTE METALICO-LOCACAO | MXMES | 13.02
003685 | VERGA DE CONCRETO SOBRE VAO DE JANELA E PORTA | M | 56.64
003696 | PORTA DE ALUMINIO VENEZIANA DE ABRIR 0.70X2.10M COM PINTURA ELETROSTATICA | UN | 1798.11
003700 | PINTURA DE PICTOGRAMA DEFICIENTE FISICO 1.0X1.0M | UN | 257.4
003701 | ESCADA MARINHEIRO COM GUARDA CORPO COM PINTURA | M | 1359.67
003704 | SOLEIRA DE ARDOSIA ESP.2CM LARG.13CM | M | 73.59
003707 | ELEMENTO VAZADO DE CONCRETO 39X39X7CM (98) | M2 | 239.15
003708 | BARRA DE APOIO ACO INOX TIPO L 70X70CM | UN | 328.65
003711 | TAMPO DE ARDOSIA POLIDA 50X70CM COM 1 CUBA OVAL DE LOUCA COM ACESSORIOS | UN | 473.69
003712 | REBOCO HORIZONTAL | M2 | 36.05
003713 | REBOCO | M2 | 31.84
003715 | FOLHA DE PORTA DE MADEIRA 100X210CM COM TRILHO STANLEY | UN | 400.15
003716 | CAIXILHO MAXIMAR DE ALUMINIO 100X140CM COM BANDEIRA FIXA SUPERIOR/INFERIOR | UN | 793.77
003717 | CAIXILHO MAXIMAR DE ALUMINIO 120X100CM COM BANDEIRA FIXA INFERIOR | UN | 680.37
003718 | PORTA DE ALUMINIO DE ABRIR 0.90X2.60M QUADRICULADA COMPLETA | UN | 1747.34
003719 | PORTA DE ALUMINIO DE CORRER 2.00X2.60M 4 FOLHAS QUADRICULADA COMPLETA | UN | 5224.25
003720 | BATENTE DE FERRO COM TRILHO STANLEY E GUIA PROJETADA PARA PORTA DE CORRER | UN | 583.27
003721 | ELEMENTO VAZADO DE CONCRETO 39X39X10CM (95A) | M2 | 230.38
003725 | BARRA DE APOIO ACO INOX EM L 60X60CM | UN | 246.13
003727 | PEITORIL DE ARDOSIA ESP.2CM LARG.19CM | M | 90.07
003728 | PORTA DE ALUMINIO 1.00X2.15M VIDRO ABRIR | UN | 2795.41
003729 | ARMACAO PARA ESTACA ESCAVADA 25CM H=2.40M | UN | 166.84
003730 | ARMACAO PARA ESTACA ESCAVADA 30CM H=2.40M | UN | 176.69
003731 | ARMACAO PARA ESTACA ESCAVADA 35CM H=3.00M | UN | 272.66
003732 | PINTURA LATEX ACRILICO EXTERNA (LINHA PREMIUM) SEM MASSA 2 DEMAOS | M2 | 30.51
003733 | PINTURA ANTICORROSIVA A BASE DE ZINCO | M2 | 63.07
003734 | AREIA MEDIA LAVADA COMPACTADA MANUALMENTE COM COMPACTADOR | M3 | 269.61
003735 | TELA GALVANIZADA MALHA HEXAGONAL 2x2" FIO 22 (BWG) | M2 | 39.43
003738 | CAIXILHO MAXIMAR DE ALUMINIO 120X100CM COM BANDEIRA FIXA COM DIVISAO | UN | 1179.43
003740 | ALCAPAO 60X100CM PORTINHOLA INCLUSIVE PINTURA | UN | 618.84
003744 | ESTACA HELICE CONTINUA-CORTE E PREPARO DE CABECA | UN | 63.88
003745 | CAIXILHO MAXIMAR DE ALUMINIO 80X80CM SEM BANDEIRA | UN | 842.34
003746 | CAIXILHO MAXIMAR DE ALUMINIO 80X80CM COM GRADE INTERNA | UN | 701.26
003747 | CAIXILHO BASCULANTE DE ALUMINIO 120X160CM | UN | 2493.09
003748 | BATENTE DE FERRO 83X240CM COM DOBRADICAS | UN | 951.15
003749 | PORTA DE MADEIRA LISA 140X210CM DE CORRER-COMPLETA COM TRILHO | UN | 1489.84
003751 | GUARDA-CORPO COM GRADE MET.1" PERFIS E TUBO MET.D=5CM (1.50X0.90M) H=90CM COM PINTURA | M | 578.04
003752 | FOLHA DE PORTA DE MADEIRA 80X210CM COM BANDEIRA DE VIDRO | UN | 520.24
003753 | CAIXILHO BASCULANTE DE ALUMINIO 40X140CM | UN | 393.28
003754 | CAIXILHO MAXIMAR DE ALUMINIO 80X60CM | UN | 602.88
003755 | CAIXILHO MAXIMAR DE ALUMINIO 120X80CM | UN | 1077.66
003756 | CAIXILHO MAXIMAR DE ALUMINIO 180X60CM | UN | 1172.89
003757 | CAIXILHO DE ALUMINIO FIXO 222X218CM QUADRICULADO COMPLETO | UN | 8371.13
003758 | PORTA DE ALUMINIO DE ABRIR/FIXO 2 FOLHAS (1 FIXA) 2.22X2.20M QUADRICULADA COMPLETA | UN | 7655.04
003759 | ELEMENTO VAZADO DE CONCRETO 19X19X19CM (16DC) | M2 | 524.16
003761 | PINTURA ELASTOMERICA TEXTURA ELASTICA 2 DEMAOS | M2 | 82.16
003762 | PORTA DE ALUMINIO VENEZIANA 0.60X1.80M | UN | 1262.68
003763 | VENEZIANA DE ALUMINIO DE CORRER 140X120CM 3 FOLHAS 1 FOLHA SEM DIVISAO | UN | 1059.63
003764 | FECHADURA TIPO BICO DE PAPAGAIO PARA PORTA EXTERNA | UN | 219.48
003765 | GRADIL DE FERRO DE PROTECAO H=1.30M COM TELA FoGo 1" FIO 12-MONTANTES GALV.C/PINTURA ESMALTE | M2 | 1024.6
003766 | PINTURA ZARCAO SOBRE ARMADURA 2 DEMAOS | M2 | 27.44
003767 | CAIXILHO DE ALUMINIO DE CORRER 160X140CM COM BANDEIRA FIXA INFERIOR COM DIVISAO E VIDRO LAMINADO NA BANDEIRA INFERIOR | UN | 3580.49
003768 | CAIXILHO DE ALUMINIO DE CORRER 160X140CM COM BANDEIRA FIXA INFERIOR SEM DIVISAO E VIDRO LAMINADO NA BANDEIRA INFERIOR | UN | 3189.56
003769 | BATENTE DE FERRO 87X215CM COM DOBRADICAS | UN | 886.8
003771 | PORTAO DE 1.76X2.14M 2 FOLHAS COM TELA GALVANIZADA FIO 12 MALHA 1" | UN | 2612.81
003772 | BATENTE DE FERRO 87X240CM COM DOBRADICAS | UN | 956.74
003773 | BATENTE DE FERRO 97X215CM COM DOBRADICAS | UN | 900.79
003774 | CHAPA DE ACO 1/8" PARA FIXACAO DA TERCA | KG | 40.82
003793 | JUNTA DE DILATACAO COM MASTIQUE POLIURETANO E=20X20MM, MANGUEIRA PVC CRISTAL D=3/4", SILICONE E=20X20MM E PERFIL DE ALUMINIO 25X25X4MM | M | 190.64
003794 | CONCRETO PREPARADO NO LOCAL COM AGREGADO LEVE PARA PREENCHIMENTO | M3 | 759.45
003800 | PISO EM PLACAS DE ARDOSIA NAO POLIDA E=7 A 10MM | M2 | 172.2
003802 | PORTA DE FERRO L=1.40M EM CHAPA (FDE-PF23) | UN | 5692.26
003803 | TAMPO DE ACO INOX 120X53CM COM 1 CUBA E FRONTAO COM ENCHIMENTO DE CONCRETO COM ACESSORIOS E DOIS PERFIS T DE 1X1X1/8" | UN | 500.19
003807 | BARRA DE APOIO ACO INOX 55CM | UN | 152.53
003808 | GUIA DE BORDA EM CONCRETO PRE-MOLDADO 10X20CM | M | 48.95
003809 | PORTA CORTA-FOGO 1.00X2.10M P90 | UN | 1807.17
003810 | TELA GALVANIZADA ELETROSSOLDADA FIO 1.6MM MALHA 15X15MM (TIPO MORLAN) | M2 | 81.28
003811 | LAJE PRE-MOLDADA E=12CM SC=350KGF/M2 VAO=4.00M (INCLUSO CAP.DE 4CM DE CONCRETO FCK=25MPa) COM ARMACAO COMPLEMENTAR | M2 | 238.91
003813 | SARRAFO DE MADEIRA 2.5X10CM | M | 12.65
003814 | CAIXILHO MAXIMAR DE ALUMINIO 80X120CM SEM TRAVAMENTO HORIZONTAL COM BANDEIRA INFERIOR | UN | 527.8
003815 | PORTA DE ALUMINIO DE CORRER 1.80X2.15M 6 FOLHAS COMPLETA | UN | 6639.57
003818 | LAJE PRE-MOLDADA E=12CM SC=300KGF/M2 VAOS 2.90 A 3.55M (INCLUSO CAP.DE 4CM DE CONCRETO FCK=25MPa) COM ARMACAO COMPLEMENTAR (TI33B-03) | M2 | 241.72
003819 | CORRIMAO SIMPLES ACO INOX D=38.1MM | M | 256.66
003822 | CAIXILHO MAXIMAR DE ALUMINIO 80X120CM COM TRAVAMENTO HORIZONTAL COM BANDEIRA FIXA SUPERIOR/INFERIOR | UN | 777.59
003823 | TAMPO DE GRANILITE 50X80CM COM 1 CUBA OVAL DE LOUCA COM ACESSORIOS | UN | 701.93
003824 | ABRIGO PARA 2 BOTIJOES DE GAS 13KG COM TAMPO DE ARDOSIA | UN | 1992.58
003825 | TELA DE PROTECAO N.20 MALHA 2.29MM E REQUADRO | M2 | 347.44
003826 | RUFO DE FIBROCIMENTO PARA TELHA ONDULADA | M | 37.45
003827 | TUBO DE POLIETILENO LINEAR PEAD 160MM PN10 - AF | M | 194.07
003828 | CAIXILHO BASCULANTE DE ALUMINIO 60X80CM | UN | 215.65
003829 | TELHA EM POLICARBONATO ALVEOLAR E=4MM LARG=0.60M | M2 | 198.79
003830 | ESTACA STRAUSS D=32CM 30T FCK=20MPa SEM ARMACAO | M | 84.94
003843 | ALVENARIA BLOCO DE VIDRO PARA VENTILACAO (ELEMENTO VAZADO) 20X10X10CM | M2 | 1988.27
003845 | SOLEIRA DE ARDOSIA ESP.2CM LARG.14CM | M | 77.45
003847 | ABRIGO DE GAS PARA 2 BOTIJOES DE 13KG | UN | 1834.81
003863 | BARRA DE APOIO ACO INOX PARA LAVATORIO EM U 24X40CM | UN | 207.52
003873 | ESTRUTURA DE ACO GALVANIZADO COM REVESTIMENTO Z275 PARA TELHADO-INCLUSIVE TESTEIRA, TABEIRA E MONTAGEM | M2 | 97.74
003874 | ALVENARIA BLOCO DE CONCRETO E=19CM 12MPa | M2 | 137.23
003875 | ESTACA ESC MEC D=25CM FCK=20MPa USINADO SEM ARMACAO | M | 51.73
003876 | ESTACA ESC MEC D=30CM FCK=20MPa USINADO SEM ARMACAO | M | 67.85
003877 | BARRA DE APOIO E CHAPA METALICA PARA PORTA DEF 82X210CM-WC | UN | 349.91
003879 | EMBOCO 1:2:9 VERTICAL E=25MM | M2 | 57.34
003881 | FORRO SANCA DE GESSO ACARTONADO L=0.40M | M | 40.95
003882 | CAIXILHO DE ALUMINIO FIXO 160X40CM VENTILACAO PERMANENTE COM CONTRAMARCO | UN | 1049.84
003883 | PORTA DE ALUMINIO VENEZIANA DE ABRIR 2.50X2.60M 4 FOLHAS COM BANDEIRA FIXA | UN | 6145.33
003884 | PORTA DUPLA DE ABRIR 1.40X2.20M EM VIDRO TEMPERADO E=10MM | UN | 2482.69
003885 | TAMPO DE ARDOSIA POLIDA 40X90CM COM 1 CUBA OVAL DE LOUCA COM ACESSORIOS | UN | 445.65
003887 | TAMPO DE ARDOSIA 118X55CM ESP=3CM COM PINGADEIRA PARA ABRIGO DE GAS | UN | 273.77
003891 | CONCRETO FCK=15MPa TRACO 1:3,4:3,5 BETONEIRA (SINAPI 94969) | M3 | 471.9
003892 | TAMPA EM CONCRETO ARMADO 60X60X5CM P/CAIXA INSPECAO (SINAPI 6087) | UN | 40.25
003893 | ARGAMASSA 1:2:8 PARA EMBOCO/MASSA UNICA/ASSENTAMENTO DE ALVENARIA DE VEDACAO | M3 | 612.8
003894 | ARGAMASSA 1:4 BETONEIRA | M3 | 536.75
003895 | ESCAVACAO MANUAL DE VALAS (SINAPI 93358) | M3 | 90.11
003896 | CAIXA DE INSPECAO EM ALVENARIA DE TIJOLO MACICO 60X60X60CM, REVESTIDA INTERNAMENTE COM BARRA LISA TRACO 1:4 E=2.0CM COM TAMPA DE CONCRETO (SINAPI 74104/1) | UN | 346.12
003897 | TABEIRA GALVANIZADA No 26 H=21.60CM D=35.10CM (TERREA CEF) | M | 176.68
003898 | TABEIRA GALVANIZADA No 26 H=15CM D=28.50CM (TERREA CEF) | M | 70.69
003899 | MANTA GEOCOMPOSTO PARA DRENAGEM (FP 2L OU SIMILAR) | M2 | 385.71
003900 | CAIXA DE PASSAGEM PRE-MOLDADA 30X30X30CM - ELE | UN | 142.97
003901 | PERFIL METALICO C 100X40X2.66MM3.54KG/M | KG | 27.92
003902 | ALVENARIA BLOCO DE CONCRETO 19 8MPa ESTRUTURAL | M2 | 127.55
003903 | CAIXILHO DE ALUMINIO DE CORRER 150X160CM COM DIVISAO COM CONTRAMARCO | UN | 1344.37
003904 | TARUGO DE POLIETILENO D=10MM DELIMITADOR DA JUNTA DE DILATACAO | M | 6.01
003905 | CAIXILHO MAXIMAR DUPLO DE ALUMINIO 90X60CM SEM BANDEIRA, COM DIVISAO, GRADE E CONTRAMARCO | UN | 514.93
003906 | CAIXILHO MAXIMAR DUPLO DE ALUMINIO 100X60CM SEM BANDEIRA, COM DIVISAO, GRADE E CONTRAMARCO | UN | 407.76
003908 | BATENTE DE ACO EM CHAPA DOBRADA GALVANIZADA 83.5X215CM COM DOBRADICAS | UN | 858.31
003913 | JUNTA DE ISOPOR ESP.2CM | M2 | 23.18
003914 | CHUMBADOR DE EXPANSAO 5/8"X7" DE ACO | UN | 37.56
003915 | EMBOCO 1:2:9 VERTICAL E=30MM | M2 | 57.14
003916 | PORTA DE ALUMINIO 1.20X2.15M COM BANDEIRA LATERAL E BARRA ANTIPANICO | UN | 3685.37
003918 | LINHA DE VIDA COMP.PILAR DE ANCORAGEM, PLACA DE ANCORAGEM DE EXTREMIDADE, MANILHA RETA, ESTICADOR, INDICADOR DE TENSAO, ABSORVIDOR DE ENERGIA, CABO DE ACO 8MM, CHUMBADORES, SAPATILHAS (OLHAIS) E GRAMPOS (V052Q-02-V072D-02-V052D-04-V062A-02) | UN | 28472.31
003919 | PORTA DE ALUMINIO 1.20X2.15M COM BANDEIRA LATERAL | UN | 2316.62
003920 | LINHA DE VIDA COMP.CHAPA METALICA PARA ANCORAGEM, MANILHA RETA, ESTICADOR, INDICADOR DE TENSAO, ABSORVIDOR DE ENERGIA, CABO DE ACO 8MM, CHUMBADORES, SAPATILHAS (OLHAIS) E GRAMPOS (V042H-02/V052P/V062E/V072E) | UN | 17525.41
003921 | MANTA DE LA DE ROCHA E=32MM | M2 | 62.13
003922 | CAIXILHO MAXIMAR DE ALUMINIO 60X120CM COM BANDEIRA FIXA INFERIOR COM GRADE E CONTRAMARCO | UN | 718.75
003923 | CAIXILHO DE ALUMINIO DE CORRER 90X120CM SEM BANDEIRA COM DIVISAO E CONTRAMARCO | UN | 1126.05
003924 | CAIXILHO DE ALUMINIO 40X150CM TIPO ZENITAL VP COM VIDRO 4MM, TELA MOSQUITEIRO E CONTRAMARCO | UN | 1066.47
003925 | PORTA DE ALUMINIO DE CORRER 1.60X2.20M COM TRAVAMENTO HORIZONTAL | UN | 1836.09
003926 | GUARDA-CORPO H=1.30M COM MONTANTES EM TUBO DE ACO GALVANIZADO 2" E=2.25MM, SOLDADO NA CHAPA DE BASE E TELA DE ACO ONDULADA GALVANIZADA MALHA 1" FIO 12 COM REQUADRO TUBO 30X30X2.25MM, L 1 1/2X1/8" COM PINTURA ELETROSTATICA | M | 1233.04
003927 | GUARDA-CORPO H=1.30M C/ CORRIMAO DUPLO 1 3/4"X2.25MM C/MONTANTES EM TUBO DE ACO GALVANIZADO 2" E=2.25MM, SOLDADO NA CHAPA DE BASE E TELA DE ACO ONDULADA GALVANIZADA MALHA 1" FIO 12 C/REQUADRO TUBO 30X30X2,25MM L 1 1/2X1/8" C/PINT.ELETR. | M | 2514.22
003928 | CORRIMAO DUPLO 1 3/4"X2.25M H=1.30M COM MONTANTES EM TUBO DE ACO GALVANIZADO 2" E=2.25MM, SOLDADO NA CHAPA DE BASE C/PINTURA ELETROSTATICA | M | 2088.32
003929 | TELA GALVANIZADA FIO 10 MALHA 2" | M2 | 97.04
003931 | ALVENARIA COM PLAQUETA REFRATARIA 23X11.5CM E=2.5CM (ESPELHO) | M2 | 329.78
003932 | ALVENARIA COM TIJOLO REFRATARIO E=10CM (1/2 TIJOLO) | M2 | 703.37
003933 | BUCHA REDUCAO DE COBRE 42X35MM | UN | 40.69
003934 | GUARDA-CORPO EM TUBO FoGo 2" COM TELA ARAME GALVANIZADO FIO 16 H=1.30M COM PINTURA | M | 719.08
003935 | CAIXILHO DE ALUMINIO DE CORRER 160X160CM COM DIVISAO E VIDRO LISO E=4MM BANDEIRA FIXA INFERIOR COM VIDRO LISO LAMINADO E=4MM | UN | 1928.52
003936 | PORTAO 2 FOLHAS DE ABRIR EM ACO GALVANIZADO COM MONTANTES E TELA COM FIOS SOLDADOS - 2.87X2.3M | UN | 2968.48
003937 | PORTA DE ALUMINIO DE ABRIR 0.90X2.15M COM TRAVAMENTO, BARRA ANTIPANICO E VIDRO LAMINADO | UN | 4062.46
003938 | IMPERMEABILIZACAO FLEXIVEL DE RESINA TERMOPLASTICA | M2 | 59.19
003939 | PLACA DE POLICARBONATO VIRGEM 40X12CM ESP.3MM | UN | 30.36
003940 | PLACA DE POLICARBONATO VIRGEM 80X90CM ESP.3MM | UN | 338.17
003941 | LINHA DE VIDA COMP.CHAPA METALICA PARA ANCORAGEM, MANILHA RETA, ESTICADOR, INDICADOR DE TENSAO, ABSORVIDOR DE ENERGIA, CABO DE ACO 8MM, CHUMBADORES, SAPATILHAS (OLHAIS) E GRAMPOS (V052L) | UN | 18699.83
003943 | CAIXILHO DE ALUMINIO DE CORRER 160X160CM COM BANDEIRA FIXA INFERIOR COM DIVISAO | UN | 3674.23
003944 | SHAFT EM PLACA CIMENTICIA COM PERFIL EM CHAPA DE ACO GALVANIZADO PARA RECEBIMENTO DE TUBULACAO-PAV.TERREO (V042H - V052P - V062E) | UN | 1945.6
003945 | CAIXILHO DE ALUMINIO DE CORRER 100X100CM VIDRO MINI-BUREAL E=4MM SEM BANDEIRA SEM DIVISAO | UN | 1204.6
003946 | CAIXILHO DE ALUMINIO DE CORRER 100X100CM VIDRO MINI-BUREAL E=4MM SEM BANDEIRA COM DIVISAO | UN | 1463.79
003947 | ESTACA RAIZ-CORTE E PREPARO DE CABECA | UN | 63.88
003948 | TELA DE POLIETILENO PARA PROTECAO DE FACHADA, INSTALACAO E RETIRADA COM ACESSORIOS DE INSTALACAO E SUSTENTACAO INCLUSOS | M2 | 10.6
003949 | ALVENARIA BLOCO DE VIDRO PARA VENTILACAO (ELEMENTO VAZADO) 20X20X6CM | M2 | 1372.64
003950 | IMPERMEABILIZACAO DE BASE ACRILICA FLEXIVEL | M2 | 51.04
003951 | BARRA DE APOIO ACO INOX 40X20CM | UN | 184.12
003952 | GUARDA-CORPO SIMPLES EM TUBO DE ACO GALVANIZADO 110X150CM COM CABO DE ACO E CHUMBADOR E PINTURA ELETROSTATICA FORNECIMENTO E INSTALACAO | UN | 1539.85
003953 | GUARDA-CORPO DUPLO EM TUBO DE ACO GALVANIZADO 110X240CM COM CABO DE ACO E CHUMBADOR E PINTURA ELETROSTATICA FORNECIMENTO E INSTALACAO | UN | 2395.33
003955 | PORTA DE MADEIRA TIPO MEXICANA 90X210CM DE CORRER - COMPLETA COM BATENTE, TRILHO, GUIA , FECHADURA E PINTURA | UN | 2467.41
003956 | FECHADURA TIPO BICO DE PAPAGAIO PARA PORTA DO BANHEIRO | UN | 196.23
003957 | PORTA DE MADEIRA COLMEIA 90X210CM DE CORRER - COMPLETA COM BATENTE, TRILHO, GUIA, FECHADURA E PINTURA | UN | 1387.97
003958 | TAMPO DE ARDOSIA 65X50CM ESP=3CM COM PINGADEIRA PARA ABRIGO DE GAS | UN | 223.89
003959 | BARRA DE APOIO ACO INOX 40CM | UN | 210.24
003960 | BARRA DE APOIO ACO INOX PARA LAVATORIO EM U 20X30CM | UN | 168.47
003961 | TELHA EM POLICARBONATO ALVEOLAR E=10MM LARG=0.60M COM ESTRUTURA METALICA | M2 | 287.57
003962 | PAREDE INTERNA EM PLACAS DE GESSO TIPO DRYWALL STANDARD E=9CM COM ESTRUTURA METALICA, FORNECIMENTO E INSTALACAO | M2 | 146.25
003963 | TELHA DE FIBROCIMENTO ONDULADA E=8MM COM ESTRUTURA METALICA | M2 | 169.93
003967 | PARAFUSO ESTRUTURAL ACO GALVANIZADO SEXTAVADO COM PORCA E ARRUELA 1/2"X7" | UN | 53.57
003968 | VIGA DE MADEIRA 20X20CM-EUCALIPTO AUTOCLAVADO - MAT | M | 105.3
003969 | VIGA DE MADEIRA 10X20CM-EUCALIPTO AUTOCLAVADO - MAT | M | 52.65
003970 | CHURRASQUEIRA COM FORNO CONJUGADO PRE-MOLDADA EM CONCRETO | UN | 2859.81
003972 | PORTA DE ALUMINIO DE CORRER 4 FOLHAS(2 FIXAS) 2.00X2.20M QUADRICULADA COM VIDRO TEMPERADO H=1.10M COMPLETA | UN | 4141.11
003973 | PORTA DE ALUMINIO DE ABRIR/FIXO 4 FOLHAS(2 FIXAS E 1 DE ABRIR) 2.22X2.20M QUADRICULADA COM VIDRO TEMPERADO H=1.10M E BARRA ANTIPANICO COMPLETA | UN | 5248.54
003974 | VIGA DE MADEIRA 6X12CM-EUCALIPTO AUTOCLAVADO - MAT | M | 27.38
003975 | CAIBRO DE MADEIRA 5X6CM-EUCALIPTO AUTOCLAVADO - MAT | M | 12.38
003976 | RIPA DE MADEIRA 5X1.5CM-EUCALIPTO AUTOCLAVADO - MAT | M | 2.87
003977 | TABEIRA DE MADEIRA 2X12.5CM-EUCALIPTO AUTOCLAVADO - MAT | M | 18.72
003978 | PARAFUSO INOX PHILIPS 4.2X32MM - MAT | UN | 0.59
003979 | PORTA PRONTA DE MADEIRA 0.82X2.10M FOLHA COLMEIA RESISTENTE A UMIDADE COM BATENTE ACO GALVANIZADO, GUARNICOES, FERRAGENS E PINTURA | UN | 492.42
003980 | LINHA DE VIDA-OLHAL E BARRA ROSCADA 1/2" EM INOX PARA ANCORAGEM | UN | 659.94
003981 | PORTA PRONTA DE MADEIRA 0.82X2.10M FOLHA COLMEIA RESISTENTE A UMIDADE-DEF.COM BARRA DE APOIO E CH.ACO, BATENTE ACO GALVANIZADO, GUARNICOES, FERRAGENS E PINTURA-WC | UN | 906.68
003982 | PORTA PRONTA DE MADEIRA 0.82X2.10M FOLHA SARRAFO RESISTENTE A UMIDADE COM BATENTE ACO GALVANIZADO, GUARNICOES, FERRAGENS E PINTURA | UN | 492.42
003983 | PORTA PRONTA DE MADEIRA DUPLA 1.10X2.10M 2 FOLHAS COLMEIA RESISTENTE A UMIDADE COM BATENTE ACO GALVANIZADO, GUARNICOES, FERRAGENS E PINTURA | UN | 578.9
003984 | PORTA PRONTA DE MADEIRA 0.72X2.10M FOLHA COLMEIA RESISTENTE A UMIDADE COM BATENTE ACO GALVANIZADO, GUARNICOES, FERRAGENS E PINTURA | UN | 492.42
003985 | PORTA DE ACO GALVANIZADO DE ENROLAR 2.50X2.00M CH.No24 | UN | 3447.03
003986 | PORTA PRONTA DE MADEIRA 0.90X2.10M FOLHA COLMEIA RESISTENTE A UMIDADE-DEF.COM BARRA DE APOIO E CH.ACO, BATENTE ACO GALVANIZADO, GUARNICOES, FERRAGENS E PINTURA-WC | UN | 938.55
003987 | ALVENARIA DE BLOCO CERAMICO ESTRUTURAL 14X19X29CM | M2 | 78.5
003988 | CONTRAPISO 15MPa E=4CM COM IMPERMEABILIZANTE LASTRO DE BRITA E=5CM | M2 | 57.73
003989 | KIT CHAMINE EM CHAPA ACO GALVANIZADO CH.No.26 H=4M D=20CM COM CHAPEU CHINES E REGISTRO | UN | 630.91
003990 | CHAPA DE FERRO FUNDIDO 51X35CM COM 3 FUROS PARA FOGAO CAIPIRA | UN | 106.75
003991 | MANTA ALUMINIZADA PARA SUB-COBERTURA | M2 | 19.14
003992 | PORTA PRONTA DE MADEIRA 0.90X2.10M FOLHA COLMEIA RESISTENTE A UMIDADE COM BATENTE ACO GALVANIZADO, GUARNICOES, FERRAGENS E PINTURA | UN | 492.42
003993 | PISO ELEVADO DE MADEIRA PINUS TRATADO MACHO/FEMEA 13X2X300CM | M2 | 57.41
003994 | VIGA DE MADEIRA 5X15CM INCLUSIVE M.O. | M | 43.01
003995 | PISO EM PAINEL WALL CIMENTICIO 120X250X04CM | M2 | 189.72
003996 | JUNTA DE ISOPOR ESP.1CM | M2 | 15.88
003997 | MASTIQUE ACRILICO - MAT | KG | 34.57
003998 | PLACA CIMENTICIA E=10MM PARA TELHADO COM ESTRUTURA ACO GALV. | M2 | 197.84
003999 | CAIXILHO MAXIMAR DE ALUMINIO 80X60CM COM BANDEIRA INFERIOR COM LIMITADOR | UN | 502.43
004000 | CONEXAO METALICA EM CHAPAS ASTM A36 19X19CM E=8MM COM CHUMBADORES E PARAFUSOS (LIGACAO PARA PILAR MADEIRA-CONCRETO) | UN | 614.44
004001 | ESTRUTURA DE ACO GALVANIZADO COM REVESTIMENTO Z275 PARA TELHADO-INCLUSIVE TESTEIRA, TABEIRA E MONTAGEM (TG11B-01) | M2 | 101.43
004002 | ESTRUTURA DE ACO ASTM A570 COM PINTURA EPOXI PARA TELHADO-INCLUSIVE TESTEIRA, TABEIRA E MONTAGEM (CAC1F-03) | KG | 24.99
004003 | TAMPO DE ARDOSIA POLIDA E=2CM | M2 | 344.61
004004 | CHAPA EM MDF CRU E=2CM | M2 | 92.24
004006 | LAJE PROTENDIDA HE12 HT16 SC=250KGF/M2 VAO ATE 5.00M (INCLUSO CAPA 4CM DE CONCRETO FCK=25MPa) COM ARMACAO COMPLEMENTAR | M2 | 211.22
004007 | TAMPO DE ARDOSIA ESP=3CM COM PINGADEIRA PARA ABRIGO DE GAS | M2 | 342.05
004008 | ARGAMASSA DE CIMENTO COLANTE PARA DUPLA COLAGEM DA CERAMICA (TARDOZ) | M2 | 18.32
004010 | LASTRO DE PEDRISCO | M3 | 193.64
004011 | TRONCO DE EUCALIPTO TRATADO D=10CM | M | 40.19
004012 | ABRIGO DE GAS PARA 2 CILINDROS | UN | 5454.7
004013 | PARAFUSO FRANCES 12X150MM - MAT | UN | 7.42
004014 | PORTA DE ENTRADA DE ABRIR EM ALUMINIO COM VIDRO | M2 | 1149.9
004015 | PORTA DE VIDRO TEMPERADO 10MM DE CORRER COMPLETA COM TRILHO GUIA, FERRAGENS E FECHADURA 0.90X2.45M | UN | 2230.8
004016 | PINTURA ESPECIAL EM PAREDE EXTERNA DE LOGO MARCA - CASA DA MULHER DIMENSOES 0.90MX1.50M | UN | 1170
004017 | PAINEL CASA DA MULHER EM CHAPA MELAMINICA TX E=1.3MM COM IMAGEM IMPRESSA | M2 | 270.5
004018 | GUIA DE CONCRETO TIPO MINI 8X15CM FCK=25MPa USINADO | M | 45.14
004019 | CAIXA DE PASSAGEM EM ALVENARIA DE TIJOLO COMUM 40X40X50CM - ELE | UN | 595.71
004020 | JUNTA DE PISO DE CONCRETO-BARRA DE TRANSFERENCIA DE ACO CA-50 12.5MM L=35CM PINTADA COM ZARCAO E ENGRAXADA | UN | 10.92
004021 | PAISAGISMO-GRANULOS DE BORRACHA PARA FORRACAO GRAMA SINTETICA | KG | 2.89
004022 | CILINDRO-CARGA DE GAS GLP P-45 | UN | 538.2
004023 | AZULEJO JUNTA A PRUMO COM ARGAMASSA E REJUNTAMENTO | M2 | 145.23
004024 | ESTACA ESCAVADA CORTE E PREPARO DE CABECA | UN | 63.88
004025 | LOGOTIPO EM ACRILICO PAREDE EXTERNA DIMENSOES 1.85X1.91M PRACA DA CIDADANIA | UN | 4972.5
004026 | LOGOTIPO EM ACRILICO CRISTAL COM ESPESSURA DE 10 MM APLICACAO DE VINIL ADESIVO RECORTADO COM FIXACAO COM FITA DUPLA FACE 3M - DIMENSOES 30X30CM | UN | 292.5
004027 | PLACA DE P.S. COM ESPESSURA DE 2MM, COM APLICACAO DE VINIL ADESIVO DIGITAL DE ALTA QUALIDADE DE 1.440 DPI - FIXACAO COM FITA DUPLA FACE 3M - DIMENSOES 15X30CM | UN | 25.74
004028 | PLACA DE INAUGURACAO EM ACO INOX GRAVADO EM BAIXO RELEVO POR FOTO-CORROSAO, ESCOVADO, PINTURA AUTOMOTIVA, LOGOS E BRASOES COLORIDOS - FIXACAO COM 4 FUROS E 4 PARAFUSOS DE FINO ACABAMENTO - DIMENSOES 70X50CM | UN | 655.2
004029 | PLACA DE P.S. ESPESSURA DE 2MM, COM APLICACAO DE VINIL ADESIVO DIGITAL DE ALTA QUALIDADE DE 1.440 DPI - ESTRUTURA EM TUBOS DE ACO GALVANIZADO, C/PINTURA, CINZA BASALTO, C/ 2 PES DE 150CM SOBRANDO 40CM APARENTE - DIM.160X100CM | UN | 725.4
004030 | PAINEL LUMINOSO DE ACM - PRACA DA CIDADANIA (6.00MX0.80M) | UN | 11407.5
004031 | FIBRA DE POLIPROPILENO CORRUGADA PARA CONCRETO | KG | 42.45
004032 | CONJUNTO DE COLETA SELETIVA PARA RECICLAGEM EM RECIPIENTE DE ACO INOX POLIDO 75 LITROS CADA COM SUPORTE METALICO- 0.80X0.42X1.10M | UN | 2054.68
004033 | PAISAGISMO URBANO-MUDAS DE HORTALICAS PARA HORTA, SEM TERRA E ADUBO | UN | 4.49
004034 | PAISAGISMO URBANO-MUDAS DE PANCS (PLANTAS ALIMENTICIAS NAO CONVENCIONAIS) PARA HORTA, SEM TERRA E ADUBO | UN | 6.06
004035 | PINTURA DE LOGOTIPO EM PAREDE EXTERNA - PRACA DA CIDADANIA | M2 | 273
004036 | TERRA VEGETAL ORGANICA ADUBADA | M3 | 285.25
004037 | PORTA DE FERRO VENEZIANA SOB ENCOMENDA | M2 | 2134.3
004038 | PORTA PCR EM CHAPA DE ACO GALVANIZADO, COM BANDEIRA FIXA PARA VIDRO TEMPERADO, CHAPA DE PROTECAO E VENEZIANA, DIM 0.93X2.50M | UN | 3094.9
004039 | PROTECAO MECANICA COM ARGAMASSA COLANTE ADITIVADA COM POLIMERO ACRILICO | M2 | 25.23
004040 | ALVENARIA DE BLOCO CERAMICO 9X19X39CM VEDACAO USO APARENTE | M2 | 90.22
004041 | PAINEL RIPADO DE MADEIRA PLASTICA PARA PAREDE, USO INTERNO OU EXTERNO | M2 | 693.17
004042 | PORTA DUPLA DE MADEIRA MACICA NOBRE DE CORRER TIPO CELEIRO, COMPLETA, COM FERRAGENS, SEM PINTURA | M2 | 2487.82
004043 | CAIXILHO DE MADEIRA MACICA NOBRE DE CORRER, 3 FOLHAS (1 FIXA + 2 CORRER), PARA RECEBER VIDRO, COM FERRAGENS, SEM VIDRO E PINTURA | M2 | 1064.14
004044 | PORTA DE MADEIRA MACICA NOBRE DE CORRER TIPO CAMARAO, 4 FOLHAS RIPADA, COMPLETA, COM FERRAGENS, SEM PINTURA | M2 | 2374.84
004045 | CAIXILHO FIXO DE MADEIRA MACICA NOBRE TIPO VIDRO INTEIRO, SEM VIDRO E PINTURA | M2 | 1614.33
004047 | ALVENARIA DE BLOCO CERAMICO 14X19X39CM VEDACAO USO APARENTE | M2 | 103.98
004048 | CAIXILHO DE MADEIRA MACICA NOBRE TIPO MAXIMAR, COM FERRAGENS, SEM VIDRO E PINTURA | M2 | 1775.49
004049 | REVESTIMENTO EM PLACA CERAMICA ESMALTADA DE 30X60CM, ASSENTADO E REJUNTADO COM ARGAMASSA INDUSTRIALIZADA | M2 | 106.1
004050 | GUARDA-CORPO EM ACO GALVANIZADO COM CABOS DE ACO E MONTANTES, DIAMETRO DE 2" | M | 1165.32
004051 | TABEIRA DE MADEIRA 2.0X15CM | M | 39.28
004052 | ESCADA CARACOL METALICA DIAMETRO 2.0M PARA PE DIREITO DE 2.975M | UN | 15426.6
004053 | DECK COM VIGAMENTO PARA ESTRUTURA, EM MADEIRA PLASTICA | M2 | 658.75
004054 | CAIXILHO DE ACO GALVANIZADO FIXO (SHED) 122,5X50CM COM PINTURA ELETROSTATICA COM VIDRO 6MM | UN | 1176.24
004055 | PAREDE INTERNA EM PLACAS DE GESSO TIPO DRYWALL STANDARD X RESISTENTE UMIDADE DE 9CM | M2 | 175.5
004056 | MAPA TATIL EM ACRILICO COM ALTO RELEVO E BRAILLE EM ACRILICO. FIXADO NA PAREDE. DIMENSAO: LARGURA = 35cm, ALTURA=25cm | UN | 538.2
004057 | CAIXILHO DE MADEIRA MACICA NOBRE TIPO GUILHOTINA, COM FERRAGENS, SEM VIDRO E PINTURA | M2 | 1078.39
004058 | CAIXILHO DE MADEIRA MACICA NOBRE TIPO BASCULANTE, COM FERRAGENS, SEM VIDRO E PINTURA | M2 | 1163.31
004059 | CAIXILHO DE MADEIRA MACICA NOBRE TIPO GUILHOTINA, COM VENEZIANA EXTERNA E BANDEIRA SUPERIOR FIXA, COM FERRAGENS, SEM VIDRO E PINTURA | M2 | 1697.34
004060 | CAIXILHO DE MADEIRA MACICA NOBRE TIPO FIXO, COM BANDEIRA SUPERIOR FIXA, COM FERRAGENS, SEM VIDRO E PINTURA | M2 | 1454.57
004061 | PORTA DUPLA DE MADEIRA MACICA NOBRE DE ABRIR, COM BANDEIRA SUPERIOR FIXA, COM FERRAGENS, SEM VIDRO E PINTURA | M2 | 3001.56
004062 | GUARDA-CORPO DE ACO GALVANIZADO COM MONTANTES TUBULARES, DIAMETRO DE 2" | M | 1135.02
004064 | BALCAO DE CONCRETO 180X60CM E=5CM | UN | 770.87
004065 | PORTA DE ACO GALVANIZADO 0.90X2.17M COM PINTURA ELETROSTATICA COMPLETA E VIDROS | UN | 2905.99
004066 | PORTA DE ABRIR ACO GALVANIZADO 1.20X2.15M LAMINADA COM PINTURA ELETROSTATICA E VIDROS | UN | 3408.48
004070 | ARMADURA-TELA SOLDADA Q-335 EM ACO CA-60 | M2 | 95.85
004071 | FRISO NA ARGAMASSA DE REVESTIMENTO EXTERNO 1X1CM | M | 12.62
004072 | CAIXA DE INSPECAO DE ALVENARIA 120X60CM | UN | 1870.08
004073 | INTERFONE-CABEAMENTO PARA ELEVADORES (BRAS F1/F2) | M | 10.35
004074 | LINHA DE VIDA COMP.CHAPA METALICA PARA ANCORAGEM, MANILHA RETA, ESTICADOR, INDICADOR DE TENSAO, ABSORVIDOR DE ENERGIA, CABO DE ACO 8MM, CHUMBADORES, SAPATILHAS (OLHAIS) E GRAMPOS (V052R/V082A/V152D/V052S/V082B/V152E) | UN | 150504.72
004075 | RESERVATORIO EM MODULOS EM POLIESTER E FIBRA DE VIDRO COM ALCAPAO VOL.24M3 V052R/V082A/V152D/V052S/V082B/V152E) | UN | 71428.5
004076 | LAJE PROTENDIDA HE12 HT16 SC=250KGF/M2 VAO ATE 5.00M (INCLUSO CAPA 4CM DE CONCRETO FCK=25MPa) SEM ARMACAO COMPLEMENTAR | M2 | 192.48
004077 | TRAVE 5.00X2.20M PARA FUTEBOL SOCIETY COM REDE | UN | 2577.42
004078 | PLACA INDICATIVA PARA SAIDA DE EMERGENCIA FOTOLUMINESCENTE EM PVC 15X30CM | UN | 15.12
004079 | PLACA INDICATIVA PARA CENTRAL DE GAS FOTOLUMINESCENTE EM PVC 20X30CM | UN | 21.53
01.02.071 | Parecer técnico de fundações, contenções e recomendações gerais, para empreendimentos com área construída até 1.000 m² | UN | 7275.53
01.02.081 | Parecer técnico de fundações, contenções e recomendações gerais, para empreendimentos com área construída de 1.001 a 2.000 m² | UN | 9675.03
01.02.091 | Parecer técnico de fundações, contenções e recomendações gerais, para empreendimentos com área construída de 2.001 a 5.000 m² | UN | 16527.14
01.02.101 | Parecer técnico de fundações, contenções e recomendações gerais, para empreendimentos com área construída de 5.001 a 10.000 m² | UN | 22660.65
01.02.111 | Parecer técnico de fundações, contenções e recomendações gerais, para empreendimentos com área construída acima de 10.000 m² | UN | 26407.49
01.06.021 | Elaboração de projeto de adequação de entrada de energia elétrica junto a concessionária, com medição em baixa tensão e demanda até 75 kVA | UN | 9292.89
01.06.031 | Elaboração de projeto de adequação de entrada de energia elétrica junto a concessionária, com medição em média tensão, subestação simplificada e demanda de 75 kVA a 300 kVA | UN | 15740.22
01.06.032 | Elaboração de projeto de adequação de entrada de energia elétrica junto a concessionária, com medição em média tensão e demanda de 75 kVA a 300 kVA | UN | 21299.57
01.06.041 | Elaboração de projeto de adequação de entrada de energia elétrica junto a concessionária, com medição em média tensão e demanda acima de 300 kVA a 2 MVA | UN | 28330.97
01.17.031 | Projeto executivo de arquitetura em formato A1 | UN | 3660.74
01.17.041 | Projeto executivo de arquitetura em formato A0 | UN | 4948.91
01.17.051 | Projeto executivo de estrutura em formato A1 | UN | 2684.79
01.17.061 | Projeto executivo de estrutura em formato A0 | UN | 3673.25
01.17.071 | Projeto executivo de instalações hidráulicas em formato A1 | UN | 1152.57
01.17.081 | Projeto executivo de instalações hidráulicas em formato A0 | UN | 1534.21
01.17.111 | Projeto executivo de instalações elétricas em formato A1 | UN | 1279.85
01.17.121 | Projeto executivo de instalações elétricas em formato A0 | UN | 1774.57
01.17.151 | Projeto executivo de climatização em formato A1 | UN | 2463.51
01.17.161 | Projeto executivo de climatização em formato A0 | UN | 3358.03
01.17.171 | Projeto executivo de chuveiros automáticos em formato A1 | UN | 2126.74
01.17.181 | Projeto executivo de chuveiros automáticos em formato A0 | UN | 2748.89
01.20.010 | Taxa de mobilização e desmobilização de equipamentos para execução de levantamento topográfico | TX | 1364.42
01.20.280 | Levantamento planimétrico de área pavimentada para veículo e pedestre | M2 | 0.22
01.20.691 | Levantamento planimétrico cadastral com áreas ocupadas predominantemente por comunidades - área até 20.000 m² (mínimo de 3.500 m²) | M2 | 1.17
01.20.701 | Levantamento planimétrico cadastral com áreas ocupadas predominantemente por comunidades - área acima de 20.000 m² até 200.000 m² | M2 | 0.91
01.20.711 | Levantamento planimétrico cadastral com áreas ocupadas predominantemente por comunidades - área acima de 200.000 m² | M2 | 0.75
01.20.721 | Levantamento planimétrico cadastral com áreas até 50% de ocupação - área até 20.000 m² (mínimo de 3.500 m²) | M2 | 1.02
01.20.731 | Levantamento planimétrico cadastral com áreas até 50% de ocupação - área acima de 20.000 m² até 200.000 m² | M2 | 0.81
01.20.741 | Levantamento planimétrico cadastral com áreas até 50% de ocupação - área acima de 200.000 m² | M2 | 0.64
01.20.751 | Levantamento planimétrico cadastral com áreas acima de 50% de ocupação - área até 20.000 m² (mínimo de 4.000 m²) | M2 | 0.9
01.20.761 | Levantamento planimétrico cadastral com áreas acima de 50% de ocupação - área acima de 20.000 m² até 200.000 m² | M2 | 0.78
01.20.771 | Levantamento planimétrico cadastral com áreas acima de 50% de ocupação - área acima de 200.000 m² | M2 | 0.76
01.20.781 | Levantamento planialtimétrico cadastral com áreas ocupadas predominantemente por comunidades - área até 20.000 m² (mínimo de 3.500 m²) | M2 | 1.24
01.20.791 | Levantamento planialtimétrico cadastral com áreas ocupadas predominantemente por comunidades - área acima de 20.000 m² até 200.000 m² | M2 | 0.98
01.20.801 | Levantamento planialtimétrico cadastral com áreas ocupadas predominantemente por comunidades - área acima de 200.000 m² | M2 | 0.78
01.20.811 | Levantamento planialtimétrico cadastral com áreas até 50% de ocupação - área até 20.000 m² (mínimo de 4.000 m²) | M2 | 1.05
01.20.821 | Levantamento planialtimétrico cadastral com áreas até 50% de ocupação - área acima de 20.000 m² até 200.000 m² | M2 | 0.85
01.20.831 | Levantamento planialtimétrico cadastral com áreas até 50% de ocupação - área acima de 200.000 m² | M2 | 0.74
01.20.841 | Levantamento planialtimétrico cadastral com áreas acima de 50% de ocupação - área até 20.000 m² (mínimo de 3.500 m²) | M2 | 1.22
01.20.851 | Levantamento planialtimétrico cadastral com áreas acima de 50% de ocupação - área acima de 20.000 m² até 200.000 m² | M2 | 0.81
01.20.861 | Levantamento planialtimétrico cadastral com áreas acima de 50% de ocupação - área acima de 200.000 m² | M2 | 0.68
01.20.871 | Levantamento planialtimétrico cadastral em área rural até 2 alqueires (mínimo de 10.000 m²) | M2 | 0.49
01.20.881 | Levantamento planialtimétrico cadastral em área rural acima de 2 até 5 alqueires | M2 | 0.36
01.20.891 | Levantamento planialtimétrico cadastral em área rural acima de 5 até 10 alqueires | M2 | 0.28
01.20.901 | Levantamento planialtimétrico cadastral em área rural acima de 10 alqueires | M2 | 0.25
01.20.911 | Transporte de referência de nível (RN) - classe IIN (mínimo de 2 km) | KM | 1681.41
01.20.921 | Implantação de marcos através de levantamento com GPS (mínimo de 3 marcos) | UN | 1483.48
01.21.010 | Taxa de mobilização e desmobilização de equipamentos para execução de sondagem | TX | 1320.38
01.21.090 | Taxa de mobilização e desmobilização de equipamentos para execução de sondagem rotativa | TX | 7436.53
01.21.100 | Sondagem do terreno a trado | M | 94.72
01.21.110 | Sondagem do terreno à percussão (mínimo de 30 m) | M | 105.26
01.21.120 | Sondagem do terreno rotativa em solo | M | 399.36
01.21.130 | Sondagem do terreno rotativa em rocha | M | 701.4
01.21.140 | Sondagem do terreno à percussão com a utilização de torquímetro (mínimo de 30 m) | M | 97.25
01.23.010 | Taxa de mobilização e desmobilização de equipamentos para execução de corte em concreto armado | TX | 378.64
01.23.020 | Limpeza de armadura com escova de aço | M2 | 10.16
01.23.030 | Preparo de ponte de aderência com adesivo a base de epóxi | M2 | 188.35
01.23.040 | Tratamento de armadura com produto anticorrosivo a base de zinco | M2 | 66.71
01.23.056 | Tratamento de armadura com produto anticorrosivo a base de zinco | M2 | 76.71
01.23.060 | Corte de concreto deteriorado inclusive remoção dos detritos | M2 | 34.18
01.23.070 | Demarcação de área com disco de corte diamantado | M | 6.26
01.23.100 | Demolição de concreto armado com preservação de armadura, para reforço e recuperação estrutural | M3 | 515.74
01.23.140 | Furação de 1 1/4´ em concreto armado | M | 224.82
01.23.150 | Furação de 1 1/2´ em concreto armado | M | 230.61
01.23.160 | Furação de 2 1/4´ em concreto armado | M | 315.97
01.23.190 | Furação de 2 1/2´ em concreto armado | M | 322.67
01.23.200 | Taxa de mobilização e desmobilização de equipamentos para execução de perfuração em concreto | TX | 306.47
01.23.221 | Furação para até 10mm x 100mm em concreto armado, inclusive colagem de armadura (para até 8mm) | UN | 9.09
01.23.222 | Furação para 12,5mm x 100mm em concreto armado, inclusive colagem de armadura (para 10mm) | UN | 9.7
01.23.223 | Furação para 16mm x 100mm em concreto armado, inclusive colagem de armadura (para 12,5mm) | UN | 12.86
01.23.231 | Furação para até 10mm x 150mm em concreto armado, inclusive colagem de armadura (para até 8mm) | UN | 12.92
01.23.232 | Furação para 12,5mm x 150mm em concreto armado, inclusive colagem de armadura (para 10mm) | UN | 14.93
01.23.233 | Furação para 16mm x 150mm em concreto armado, inclusive colagem de armadura (para 12,5mm) | UN | 19.81
01.23.234 | Furação para 20mm x 150mm em concreto armado, inclusive colagem de armadura (para 16mm) | UN | 23.07
01.23.236 | Furação para até 10mm x 200mm em concreto armado, inclusive colagem de armadura (para 8mm) | UN | 18.92
01.23.237 | Furação para 12,5mm x 200mm em concreto armado, inclusive colagem de armadura (para 10mm) | UN | 19.49
01.23.238 | Furação para 16mm x 200mm em concreto armado, inclusive colagem de armadura (para 12,5mm) | UN | 26.41
01.23.239 | Furação para 20mm x 200mm em concreto armado, inclusive colagem de armadura (para 16mm) | UN | 31.8
01.23.254 | Furação de 1´ em concreto armado | M | 204.07
01.23.260 | Furação de 2´ em concreto armado | M | 297.5
01.23.264 | Furação de 3´ em concreto armado | M | 337.91
01.23.270 | Furação de 4´ em concreto armado | M | 375.72
01.23.274 | Furação de 5´ em concreto armado | M | 433.36
01.23.280 | Furação de 6´ em concreto armado | M | 518.73
01.23.510 | Corte vertical em concreto armado, espessura de 15 cm | M | 219.28
01.23.700 | Taxa de mobilização e desmobilização para reforço estrutural com fibra de carbono | TX | 6427.55
01.23.701 | Preparação de substrato para colagem de fibra de carbono, mediante lixamento e/ou apicoamento e escovação | M2 | 57.04
01.23.702 | Fibra de carbono para reforço estrutural de alta resistência - 300 g/m² | M2 | 692.36
01.27.011 | Projeto e implementação de gerenciamento integrado de resíduos sólidos e gestão de perdas | UN | 10544.06
01.27.021 | Projeto e implementação de educação ambiental | UN | 14045.62
01.27.031 | Projeto e implementação de controle ambiental de obra | UN | 12454.67
01.27.041 | Laudo de caracterização de vegetação | UN | 29131.64
01.27.051 | Laudo de caracterização da fauna associada à flora | UN | 44346.72
01.27.061 | Projeto e implementação de monitoramento da fauna durante a obra | UN | 17981.26
01.27.071 | Laudo de autodepuração | UN | 21324.61
01.27.091 | Estudo de impacto de vizinhança, em área urbana até 10.000 m² | UN | 33993.73
01.28.010 | Taxa de mobilização e desmobilização de equipamentos para execução de perfuração para poço profundo - profundidade até 200 m | TX | 9833.89
01.28.020 | Taxa de mobilização e desmobilização de equipamentos para execução de perfuração para poço profundo - profundidade acima de 200 m e até 300 m | TX | 12186.29
01.28.030 | Taxa de mobilização e desmobilização de equipamentos para execução de perfuração para poço profundo - profundidade acima de 300 m | TX | 14668.93
01.28.040 | Perfuração rotativa para poço profundo em camadas de solos sedimentares, diâmetro de 8 1/2" (215,90 mm) | M | 410.34
01.28.050 | Perfuração rotativa para poço profundo em aluvião, arenito, ou solos sedimentados em geral, diâmetro de 10" (250 mm) | M | 454.43
01.28.060 | Perfuração rotativa para poço profundo em aluvião, arenito, ou solos sedimentados em geral, diâmetro de 12" (300 mm) | M | 696.66
01.28.070 | Perfuração rotativa para poço profundo em aluvião, arenito, ou solos sedimentados em geral, diâmetro de 14" (350 mm) | M | 1037.46
01.28.080 | Perfuração rotativa para poço profundo em aluvião, arenito, ou solos sedimentados em geral, diâmetro de 16" (400 mm) | M | 1284.81
01.28.090 | Perfuração rotativa para poço profundo em aluvião, arenito, ou solos sedimentados em geral, diâmetro de 18" (450 mm) | M | 1526.11
01.28.100 | Perfuração rotativa para poço profundo em aluvião, arenito, ou solos sedimentados em geral, diâmetro de 20" (500 mm) | M | 1733.41
01.28.110 | Perfuração rotativa para poço profundo em aluvião, arenito, ou solos sedimentados em geral, diâmetro de 22" (550 mm) | M | 2021.29
01.28.120 | Perfuração rotativa para poço profundo em aluvião, arenito, ou solos sedimentados em geral, diâmetro de 26" (650 mm) | M | 2457.54
01.28.130 | Perfuração rotativa para poço profundo em solos e/ou rocha metassedimentar alterada em geral, diâmetro de 20" (508 mm) | M | 604.09
01.28.140 | Perfuração roto-pneumática para poço profundo em rocha metassedimentar em geral, diâmetro de 12 1/4" (311,15 mm) | M | 1376.83
01.28.150 | Perfuração rotativa para poço profundo em rocha sã (basalto), diâmetro de 14" (350 mm) | M | 5233.2
01.28.160 | Perfuração rotativa para poço profundo em rocha alterada (basalto alterado), diâmetro de 8" (200 mm) | M | 409
01.28.170 | Perfuração rotativa para poço profundo em rocha alterada (basalto alterado), diâmetro de 10" (250 mm) | M | 499.65
01.28.180 | Perfuração rotativa para poço profundo em rocha alterada (basalto alterado), diâmetro de 12" (300 mm) | M | 567.26
01.28.190 | Perfuração roto-pneumática para poço profundo em rocha sã (basalto), diâmetro de 6" (150 mm) | M | 319.8
01.28.200 | Perfuração roto-pneumática para poço profundo em rocha sã (basalto), diâmetro de 8" (200 mm) | M | 508.7
01.28.210 | Perfuração roto-pneumática para poço profundo em rocha sã (basalto), diâmetro de 10" (250 mm) | M | 739.94
01.28.220 | Perfuração roto-pneumática para poço profundo em rocha sã (basalto), diâmetro de 12" (300 mm) | M | 1911.01
01.28.230 | Perfuração roto-pneumática para poço profundo em rocha sã (basalto), diâmetro de 14" (350 mm) | M | 2264.13
01.28.240 | Perfuração roto-pneumática para poço profundo em rocha sã (basalto), diâmetro de 18" (450 mm) | M | 2950.05
01.28.250 | Revestimento interno de poço profundo tubo liso em aço galvanizado, diâmetro de 6" (152,40 mm) - união solda | M | 594.2
01.28.260 | Revestimento interno de poço profundo tubo PVC geomecânico nervurado standard, diâmetro de 6" (150 mm) | M | 369.38
01.28.270 | Revestimento interno de poço profundo tubo PVC geomecânico nervurado reforçado, diâmetro de 8" (200 mm) | M | 759.42
01.28.280 | Revestimento interno de poço profundo tubo de aço preto, diâmetro de 6" (152,40 mm) | M | 617.37
01.28.290 | Revestimento interno de poço profundo tubo preto DIN 2440, diâmetro de 6" (150 mm) | M | 637.54
01.28.300 | Revestimento interno de poço profundo tubo preto DIN 2440, diâmetro de 8" (200 mm) | M | 941.49
01.28.310 | Revestimento interno de poço profundo tubo de aço preto liso calandrado, diâmetro de 16" (406,40 mm) | M | 1618.72
01.28.350 | Revestimento da boca de poço profundo tubo chapa 3/16", diâmetro de 12" | M | 1144.86
01.28.360 | Revestimento da boca de poço profundo tubo chapa 3/16", diâmetro de 14" | M | 1414.02
01.28.370 | Revestimento da boca de poço profundo tubo chapa 3/16", diâmetro de 16" | M | 1675.33
01.28.380 | Revestimento da boca de poço profundo tubo chapa 3/16", diâmetro de 20" | M | 1419.57
01.28.390 | Filtro PVC geomecânico nervurado tipo standard para poço profundo, diâmetro de 6" (150 mm) | M | 557.98
01.28.400 | Filtro PVC geomecânico nervurado tipo reforçado para poço profundo, diâmetro de 8" (200 mm) | M | 966.13
01.28.410 | Filtro espiralado galvanizado simples (standard) para poço profundo, diâmetro de 6" (152,40 mm) | M | 1249.75
01.28.420 | Filtro espiralado galvanizado reforçado para poço profundo, diâmetro de 6" (152,40 mm) | M | 1438.91
01.28.430 | Filtro espiralado em aço inoxidável reforçado para poço profundo, diâmetro de 6" (152,40 mm) | M | 2674.25
01.28.440 | Filtro galvanizado tipo NOLD para poço profundo, diâmetro de 6" (150 mm) | M | 1020.54
01.28.450 | Pré-filtro tipo pérola para poço profundo | M3 | 1638.49
01.28.460 | Pré-filtro tipo Jacareí para poço profundo | M3 | 1986.81
01.28.470 | Perfilagem ótica (filmagem / endoscopia) para poço profundo | M | 95.92
01.28.480 | Perfilagem elétrica de poço profundo | M | 187.98
01.28.490 | Taxa de mobilização e desmobilização de equipamentos para execução de bombeamento, limpeza, desenvolvimento e teste de vazão | TX | 3791.92
01.28.500 | Limpeza e desenvolvimento do poço profundo | H | 445.4
01.28.510 | Ensaio de vazão (bombeamento) para poço profundo, com bomba submersa | H | 392.78
01.28.520 | Ensaio de vazão escalonado para poço profundo | H | 347.53
01.28.530 | Ensaio de recuperação de nível para poço profundo | H | 325.73
01.28.540 | Desinfecção de poço profundo | UN | 2461.29
01.28.550 | Análise físico-química e bacteriológica da água para poço profundo | CJ | 3744.23
01.28.560 | Centralizador de coluna para poço profundo, diâmetro de 4" ou 6" | UN | 412.69
01.28.570 | Cimentação de boca do poço profundo, entre perfuração de maior diâmetro (cimentação do espaço anular) | M3 | 2107.9
01.28.580 | Laje de proteção em concreto armado para poço profundo (área mínimo de 3,00 m²) | UN | 2082.18
01.28.590 | Lacre do poço profundo (tampa) | UN | 1034.46
01.28.600 | Licença de perfuração para poço profundo | UN | 6412.47
01.28.610 | Outorga de direito de uso para poço profundo | UN | 4733.05
01.28.620 | Parecer técnico junto a CETESB | UN | 7882.4
02.01.021 | Construção provisória em madeira - fornecimento e montagem | M2 | 590.14
02.01.171 | Sanitário/vestiário provisório em alvenaria | M2 | 1056.51
02.01.180 | Banheiro químico modelo Standard, com manutenção conforme exigências da CETESB | UNMES | 905.04
02.01.200 | Desmobilização de construção provisória | M2 | 27.09
02.02.120 | Locação de container tipo alojamento - área mínima de 13,80 m² | UNMES | 859.14
02.02.130 | Locação de container tipo escritório com 1 vaso sanitário, 1 lavatório e 1 ponto para chuveiro - área mínima de 13,80 m² | UNMES | 1294.25
02.02.140 | Locação de container tipo sanitário com 2 vasos sanitários, 2 lavatórios, 2 mictórios e 4 pontos para chuveiro - área mínima de 13,80 m² | UNMES | 1259.88
02.02.150 | Locação de container tipo depósito - área mínima de 13,80 m² | UNMES | 815.43
02.02.160 | Locação de container tipo guarita - área mínima de 4,60 m² | UNMES | 672.7
02.03.030 | Proteção de superfícies em geral com plástico bolha | M2 | 2.97
02.03.060 | Proteção de fachada com tela de nylon | M2 | 28.34
02.03.080 | Fechamento provisório de vãos em chapa de madeira compensada | M2 | 54.85
02.03.110 | Tapume móvel para fechamento de áreas | M2 | 125.58
02.03.120 | Tapume fixo para fechamento de áreas, com portão | M2 | 125.17
02.03.200 | Locação de quadros metálicos para plataforma de proteção, inclusive o madeiramento | M2MES | 46.3
02.03.240 | Proteção de piso com tecido de aniagem e gesso | M2 | 19.16
02.03.250 | Tapume fixo em painel OSB - espessura 8 mm | M2 | 146.78
02.03.260 | Tapume fixo em painel OSB - espessura 10 mm | M2 | 144.26
02.03.270 | Tapume fixo em painel OSB - espessura 12 mm | M2 | 161.93
02.03.500 | Proteção em madeira e lona plástica para equipamento mecânico ou informática - para obras de reforma | M3 | 117.3
02.05.060 | Montagem e desmontagem de andaime torre metálica com altura até 10 m | M | 13.91
02.05.080 | Montagem e desmontagem de andaime torre metálica com altura superior a 10 m | M | 35.1
02.05.090 | Montagem e desmontagem de andaime tubular fachadeiro com altura até 10 m | M2 | 13.91
02.05.100 | Montagem e desmontagem de andaime tubular fachadeiro com altura superior a 10 m | M2 | 35.1
02.05.195 | Balancim elétrico tipo plataforma para transporte vertical, com altura até 60 m | UNMES | 2146.82
02.05.202 | Andaime torre metálico (1,5 x 1,5 m) com piso metálico | MXMES | 28.63
02.05.212 | Andaime tubular fachadeiro com piso metálico e sapatas ajustáveis | M2MES | 15.12
02.06.030 | Locação de plataforma elevatória articulada, com altura aproximada de 12,5m, capacidade de carga de 227 kg, elétrica | UNMES | 13458
02.06.040 | Locação de plataforma elevatória articulada, com altura aproximada de 20 m, capacidade de carga de 227 kg, diesel | UNMES | 23103.99
02.08.020 | Placa de identificação para obra | M2 | 1006.43
02.08.040 | Placa em lona com impressão digital e requadro em metalon | M2 | 495.39
02.08.050 | Placa em lona com impressão digital e estrutura em madeira | M2 | 205.9
02.09.030 | Limpeza manual do terreno, inclusive troncos até 5 cm de diâmetro, com caminhão à disposição dentro da obra, até o raio de 1 km | M2 | 8.51
02.09.040 | Limpeza mecanizada do terreno, inclusive troncos até 15 cm de diâmetro, com caminhão à disposição dentro e fora da obra, com transporte no raio de até 1 km | M2 | 4.69
02.09.130 | Limpeza mecanizada do terreno, inclusive troncos com diâmetro acima de 15 cm até 50 cm, com caminhão à disposição dentro da obra, até o raio de 1 km | M2 | 5.04
02.09.150 | Corte e derrubada de eucalipto (1° corte) - idade até 4 anos | M3 | 98.53
02.09.160 | Corte e derrubada de eucalipto (1° corte) - idade acima de 4 anos | M3 | 116.05
02.10.020 | Locação de obra de edificação | M2 | 18.33
02.10.040 | Locação de rede de canalização | M | 1.57
02.10.050 | Locação para muros, cercas e alambrados | M | 1.57
02.10.060 | Locação de vias, calçadas, tanques e lagoas | M2 | 2.09
03.01.020 | Demolição manual de concreto simples | M3 | 250.58
03.01.040 | Demolição manual de concreto armado | M3 | 455.6
03.01.060 | Demolição manual de lajes pré-moldadas, incluindo revestimento | M2 | 34.18
03.01.200 | Demolição mecanizada de concreto armado, inclusive fragmentação, carregamento, transporte até 1 quilômetro e descarregamento | M3 | 639.6
03.01.210 | Demolição mecanizada de concreto armado, inclusive fragmentação e acomodação do material | M3 | 615.61
03.01.220 | Demolição mecanizada de concreto simples, inclusive fragmentação, carregamento, transporte até 1 quilômetro e descarregamento | M3 | 354.58
03.01.230 | Demolição mecanizada de concreto simples, inclusive fragmentação e acomodação do material | M3 | 330.58
03.01.240 | Demolição mecanizada de pavimento ou piso em concreto, inclusive fragmentação, carregamento, transporte até 1 quilômetro e descarregamento | M2 | 34.92
03.01.250 | Demolição mecanizada de pavimento ou piso em concreto, inclusive fragmentação e acomodação do material | M2 | 33.06
03.01.260 | Demolição mecanizada de sarjeta ou sarjetão, inclusive fragmentação, carregamento, transporte até 1 quilômetro e descarregamento | M3 | 349.16
03.01.270 | Demolição mecanizada de sarjeta ou sarjetão, inclusive fragmentação e acomodação do material | M3 | 330.58
03.02.020 | Demolição manual de alvenaria de fundação/embasamento | M3 | 136.68
03.02.040 | Demolição manual de alvenaria de elevação ou elemento vazado, incluindo revestimento | M3 | 91.12
03.03.020 | Apicoamento manual de piso, parede ou teto | M2 | 3.42
03.03.040 | Demolição manual de revestimento em massa de parede ou teto | M2 | 6.83
03.03.060 | Demolição manual de revestimento em massa de piso | M2 | 11.4
03.04.020 | Demolição manual de revestimento cerâmico, incluindo a base | M2 | 13.67
03.04.030 | Demolição manual de revestimento em ladrilho hidráulico, incluindo a base | M2 | 11.4
03.04.040 | Demolição manual de rodapé, soleira ou peitoril, em material cerâmico e/ou ladrilho hidráulico, incluindo a base | M | 3.42
03.05.020 | Demolição manual de revestimento sintético, incluindo a base | M2 | 9.11
03.06.050 | Desmonte (levantamento) mecanizado de pavimento em paralelepípedo ou lajota de concreto, inclusive carregamento, transporte até 1 quilômetro e descarregamento | M2 | 30.64
03.06.060 | Desmonte (levantamento) mecanizado de pavimento em paralelepípedo ou lajota de concreto, inclusive acomodação do material | M2 | 13.12
03.07.010 | Demolição (levantamento) mecanizada de pavimento asfáltico, inclusive carregamento, transporte até 1 quilômetro e descarregamento | M2 | 31.05
03.07.030 | Demolição (levantamento) mecanizada de pavimento asfáltico, inclusive fragmentação e acomodação do material | M2 | 28.5
03.07.050 | Fresagem de pavimento asfáltico com espessura até 5 cm, inclusive carregamento, transporte até 1 quilômetro e descarregamento | M2 | 12.27
03.07.070 | Fresagem de pavimento asfáltico com espessura até 5 cm, inclusive acomodação do material | M2 | 9.35
03.07.080 | Fresagem de pavimento asfáltico com espessura até 5 cm, inclusive remoção do material fresado até 10 quilômetros e varrição | M2 | 15.09
03.08.020 | Demolição manual de forro em estuque, inclusive sistema de fixação/tarugamento | M2 | 11.84
03.08.040 | Demolição manual de forro qualquer, inclusive sistema de fixação/tarugamento | M2 | 6.83
03.08.060 | Demolição manual de forro em gesso, inclusive sistema de fixação | M2 | 6.83
03.08.200 | Demolição manual de painéis divisórias, inclusive montantes metálicos | M2 | 7.52
03.09.020 | Demolição manual de camada impermeabilizante | M2 | 18.32
03.09.040 | Demolição manual de argamassa regularizante, isolante ou protetora e papel Kraft | M2 | 21.98
03.09.060 | Remoção manual de junta de dilatação ou retração, inclusive apoio | M | 7.32
03.10.020 | Remoção de pintura em rodapé, baguete ou moldura com lixa | M | 1.74
03.10.040 | Remoção de pintura em rodapé, baguete ou moldura com produto químico | M | 2.48
03.10.080 | Remoção de pintura em superfícies de madeira e/ou metálicas com produtos químicos | M2 | 17.41
03.10.100 | Remoção de pintura em superfícies de madeira e/ou metálicas com lixamento | M2 | 10.37
03.10.120 | Remoção de pintura em massa com produtos químicos | M2 | 14.09
03.10.140 | Remoção de pintura em massa com lixamento | M2 | 7.04
03.16.010 | Remoção de sinalização horizontal existente | M2 | 119.25
03.16.011 | Remoção de tacha/tachões | UN | 13.55
04.01.020 | Retirada de divisória em placa de madeira ou fibrocimento tarugada | M2 | 41.58
04.01.040 | Retirada de divisória em placa de madeira ou fibrocimento com montantes metálicos | M2 | 36.04
04.01.060 | Retirada de divisória em placa de concreto, granito, granilite ou mármore | M2 | 22.17
04.01.080 | Retirada de fechamento em placas pré-moldadas, inclusive pilares | M2 | 3.71
04.01.090 | Retirada de barreira de proteção com arame de alta segurança, simples ou duplo | M | 4.8
04.01.100 | Retirada de cerca | M | 14.12
04.02.020 | Retirada de peças lineares em madeira com seção até 60 cm² | M | 1.51
04.02.030 | Retirada de peças lineares em madeira com seção superior a 60 cm² | M | 5.05
04.02.050 | Retirada de estrutura em madeira tesoura - telhas de barro | M2 | 27.78
04.02.070 | Retirada de estrutura em madeira tesoura - telhas perfil qualquer | M2 | 22.72
04.02.090 | Retirada de estrutura em madeira pontaletada - telhas de barro | M2 | 20.21
04.02.110 | Retirada de estrutura em madeira pontaletada - telhas perfil qualquer | M2 | 15.15
04.02.140 | Retirada de estrutura metálica | KG | 2.39
04.03.020 | Retirada de telhamento em barro | M2 | 18.23
04.03.040 | Retirada de telhamento perfil e material qualquer, exceto barro | M2 | 9.11
04.03.060 | Retirada de cumeeira ou espigão em barro | M | 6.83
04.03.080 | Retirada de cumeeira, espigão ou rufo perfil qualquer | M | 11.4
04.03.090 | Retirada de domo de acrílico, inclusive perfis metálicos de fixação | M2 | 13.86
04.04.010 | Retirada de revestimento em pedra, granito ou mármore, em parede ou fachada | M2 | 48.73
04.04.020 | Retirada de revestimento em pedra, granito ou mármore, em piso | M2 | 29.61
04.04.030 | Retirada de soleira ou peitoril em pedra, granito ou mármore | M | 20.5
04.04.040 | Retirada de degrau em pedra, granito ou mármore | M | 22.78
04.04.060 | Retirada de rodapé em pedra, granito ou mármore | M | 18.23
04.05.010 | Retirada de revestimento em lambris de madeira | M2 | 63.88
04.05.020 | Retirada de piso em tacos de madeira | M2 | 13.67
04.05.040 | Retirada de soalho somente o tablado | M2 | 17.67
04.05.060 | Retirada de soalho inclusive vigamento | M2 | 30.29
04.05.080 | Retirada de degrau em madeira | M | 15.15
04.05.100 | Retirada de rodapé inclusive cordão em madeira | M | 3.42
04.06.010 | Retirada de revestimento em lambris metálicos | M2 | 63.88
04.06.020 | Retirada de piso em material sintético assentado a cola | M2 | 5.05
04.06.040 | Retirada de degrau em material sintético assentado a cola | M | 4.69
04.06.060 | Retirada de rodapé inclusive cordão em material sintético | M | 1.13
04.06.100 | Retirada de piso elevado telescópico metálico, inclusive estrutura de sustentação | M2 | 55.56
04.07.020 | Retirada de forro qualquer em placas ou tiras fixadas | M2 | 14.13
04.07.040 | Retirada de forro qualquer em placas ou tiras apoiadas | M2 | 7.57
04.07.060 | Retirada de sistema de fixação ou tarugamento de forro | M2 | 5.7
04.08.020 | Retirada de folha de esquadria em madeira | UN | 25.26
04.08.040 | Retirada de guarnição, moldura e peças lineares em madeira, fixadas | M | 1.94
04.08.060 | Retirada de batente com guarnição e peças lineares em madeira, chumbados | M | 15.15
04.08.080 | Retirada de elemento em madeira e sistema de fixação tipo quadro, lousa, etc. | M2 | 6.83
04.08.100 | Retirada de armário em madeira ou metal | M2 | 22.72
04.09.020 | Retirada de esquadria metálica em geral | M2 | 35.35
04.09.040 | Retirada de folha de esquadria metálica | UN | 29.61
04.09.060 | Retirada de batente, corrimão ou peças lineares metálicas, chumbados | M | 12.12
04.09.080 | Retirada de batente, corrimão ou peças lineares metálicas, fixados | M | 8.32
04.09.100 | Retirada de guarda-corpo ou gradil em geral | M2 | 35.35
04.09.120 | Retirada de escada de marinheiro com ou sem guarda-corpo | M | 40.4
04.09.140 | Retirada de poste ou sistema de sustentação para alambrado ou fechamento | UN | 29.61
04.09.160 | Retirada de entelamento metálico em geral | M2 | 4.8
04.10.020 | Retirada de fechadura ou fecho de embutir | UN | 13.86
04.10.040 | Retirada de fechadura ou fecho de sobrepor | UN | 5.55
04.10.060 | Retirada de dobradiça | UN | 2.77
04.10.080 | Retirada de peça ou acessório complementar em geral de esquadria | UN | 21.86
04.11.020 | Retirada de aparelho sanitário incluindo acessórios | UN | 49.83
04.11.030 | Retirada de bancada incluindo pertences | M2 | 70.7
04.11.040 | Retirada de complemento sanitário chumbado | UN | 16.63
04.11.060 | Retirada de complemento sanitário fixado ou de sobrepor | UN | 6.93
04.11.080 | Retirada de registro ou válvula embutidos | UN | 63.69
04.11.100 | Retirada de registro ou válvula aparentes | UN | 36.54
04.11.110 | Retirada de purificador/bebedouro | UN | 36.54
04.11.120 | Retirada de torneira ou chuveiro | UN | 8.63
04.11.140 | Retirada de sifão ou metais sanitários diversos | UN | 13.29
04.11.160 | Retirada de caixa de descarga de sobrepor ou acoplada | UN | 25.25
04.12.020 | Retirada de conjunto motor-bomba | UN | 105.83
04.12.040 | Retirada de motor de bomba de recalque | UN | 84.01
04.13.020 | Retirada de isolamento térmico com material monolítico | M2 | 6.83
04.13.060 | Retirada de isolamento térmico com material em panos | M2 | 1.13
04.14.020 | Retirada de vidro ou espelho com raspagem da massa ou retirada de baguete | M2 | 16.61
04.14.040 | Retirada de esquadria em vidro | M2 | 50.5
04.17.020 | Remoção de aparelho de iluminação ou projetor fixo em teto, piso ou parede | UN | 22.41
04.17.040 | Remoção de aparelho de iluminação ou projetor fixo em poste ou braço | UN | 84.01
04.17.060 | Remoção de suporte tipo braquet | UN | 28.01
04.17.080 | Remoção de barramento de cobre | M | 22.41
04.17.100 | Remoção de base de disjuntor tipo QUIK-LAG | UN | 8.4
04.17.120 | Remoção de base de fusível tipo Diazed | UN | 8.4
04.17.140 | Remoção de base e haste de para-raios | UN | 56
04.17.160 | Remoção de base ou chave para fusível NH tipo tripolar | UN | 28.01
04.17.180 | Remoção de base ou chave para fusível NH tipo unipolar | UN | 25.2
04.17.200 | Remoção de braçadeira para passagem de cordoalha | UN | 22.41
04.17.220 | Remoção de bucha de passagem interna ou externa | UN | 22.41
04.17.240 | Remoção de bucha de passagem para neutro | UN | 16.8
04.18.020 | Remoção de cabeçote em rede de telefonia | UN | 14
04.18.040 | Remoção de cabo de aço e esticadores de para-raios | M | 19.6
04.18.060 | Remoção de caixa de entrada de energia padrão medição indireta completa | UN | 279.98
04.18.070 | Remoção de caixa de entrada de energia padrão residencial completa | UN | 223.98
04.18.080 | Remoção de caixa de entrada telefônica completa | UN | 111.99
04.18.090 | Remoção de caixa de medição padrão completa | UN | 62.17
04.18.120 | Remoção de caixa estampada | UN | 8.31
04.18.130 | Remoção de caixa para fusível ou tomada instalada em perfilado | UN | 9.97
04.18.140 | Remoção de caixa para transformador de corrente | UN | 62.17
04.18.180 | Remoção de cantoneira metálica | M | 14
04.18.200 | Remoção de captor de para-raios tipo Franklin | UN | 28.01
04.18.220 | Remoção de chapa de ferro para bucha de passagem | UN | 22.41
04.18.240 | Remoção de chave automática da boia | UN | 33.59
04.18.250 | Remoção de chave base de mármore ou ardósia | UN | 28.01
04.18.260 | Remoção de chave de ação rápida comando frontal montado em painel | UN | 56
04.18.270 | Remoção de chave fusível indicadora tipo Matheus | UN | 84.01
04.18.280 | Remoção de chave seccionadora tripolar seca mecanismo de manobra frontal | UN | 157.55
04.18.290 | Remoção de chave tipo Pacco rotativo | UN | 41.99
04.18.320 | Remoção de cinta de fixação de eletroduto ou sela para cruzeta em poste | UN | 11.4
04.18.340 | Remoção de condulete | UN | 22.31
04.18.360 | Remoção de condutor aparente diâmetro externo acima de 6,5 mm | M | 6.73
04.18.370 | Remoção de condutor aparente diâmetro externo até 6,5 mm | M | 3.36
04.18.380 | Remoção de condutor embutido diâmetro externo acima de 6,5 mm | M | 5.6
04.18.390 | Remoção de condutor embutido diâmetro externo até 6,5 mm | M | 2.8
04.18.400 | Remoção de condutor especial | M | 39.39
04.18.410 | Remoção de cordoalha ou cabo de cobre nu | M | 11.2
04.18.420 | Remoção de contator magnético para comando de bomba | UN | 56
04.18.440 | Remoção de corrente para pendentes | UN | 11.2
04.18.460 | Remoção de cruzeta de ferro para fixação de projetores | UN | 84.01
04.18.470 | Remoção de cruzeta de madeira | UN | 118.17
04.19.020 | Remoção de disjuntor de volume normal ou reduzido | UN | 230.5
04.19.030 | Remoção de disjuntor a seco aberto tripolar, 600 V de 800 A | UN | 56
04.19.060 | Remoção de disjuntor termomagnético | UN | 14
04.19.080 | Remoção de fundo de quadro de distribuição ou caixa de passagem | M2 | 56
04.19.100 | Remoção de gancho de sustentação de luminária em perfilado | UN | 11.2
04.19.120 | Remoção de interruptores, tomadas, botão de campainha ou cigarra | UN | 22.41
04.19.140 | Remoção de isolador tipo castanha e gancho de sustentação | UN | 5.6
04.19.160 | Remoção de isolador tipo disco completo e gancho de suspensão | UN | 8.4
04.19.180 | Remoção de isolador tipo pino, inclusive o pino | UN | 14
04.19.190 | Remoção de isolador galvanizado uso geral | UN | 14
04.20.020 | Remoção de janela de ventilação, iluminação ou ventilação e iluminação padrão | UN | 39.39
04.20.040 | Remoção de lâmpada | UN | 4.55
04.20.060 | Remoção de luz de obstáculo | UN | 56
04.20.080 | Remoção de manopla de comando de disjuntor | UN | 28.01
04.20.100 | Remoção de mão francesa | UN | 22.78
04.20.120 | Remoção de terminal modular (mufla) tripolar ou unipolar | UN | 78.78
04.21.020 | Remoção de óleo de disjuntor ou transformador | L | 0.91
04.21.040 | Remoção de pára-raios tipo cristal-valve em cabine primária | UN | 84.01
04.21.050 | Remoção de pára-raios tipo cristal-valve em poste singelo ou estaleiro | UN | 111.99
04.21.060 | Remoção de perfilado | M | 22.41
04.21.100 | Remoção de porta de quadro ou painel | M2 | 56
04.21.130 | Remoção de poste de concreto | UN | 303.98
04.21.140 | Remoção de poste metálico | UN | 303.98
04.21.150 | Remoção de poste de madeira | UN | 176.45
04.21.160 | Remoção de quadro de distribuição, chamada ou caixa de passagem | M2 | 111.99
04.21.200 | Remoção de reator para lâmpada | UN | 19.7
04.21.210 | Remoção de reator para lâmpada fixo em poste | UN | 111.99
04.21.240 | Remoção de relé | UN | 26.57
04.21.260 | Remoção de roldana | UN | 4.55
04.21.280 | Remoção de soquete | UN | 4.55
04.21.300 | Remoção de suporte de transformador em poste singelo ou estaleiro | UN | 36.45
04.22.020 | Remoção de terminal ou conector para cabos | UN | 5.7
04.22.040 | Remoção de transformador de potência em cabine primária | UN | 388.05
04.22.050 | Remoção de transformador de potencial completo (pequeno) | UN | 36.4
04.22.060 | Remoção de transformador de potência trifásico até 225 kVA, a óleo, em poste singelo | UN | 740.81
04.22.100 | Remoção de tubulação elétrica aparente com diâmetro externo acima de 50 mm | M | 28.01
04.22.110 | Remoção de tubulação elétrica aparente com diâmetro externo até 50 mm | M | 14
04.22.120 | Remoção de tubulação elétrica embutida com diâmetro externo acima de 50 mm | M | 56
04.22.130 | Remoção de tubulação elétrica embutida com diâmetro externo até 50 mm | M | 28.01
04.22.200 | Remoção de vergalhão | M | 11.2
04.30.020 | Remoção de calha ou rufo | M | 5.24
04.30.040 | Remoção de condutor aparente | M | 3.42
04.30.060 | Remoção de tubulação hidráulica em geral, incluindo conexões, caixas e ralos | M | 9.11
04.30.080 | Remoção de hidrante de parede completo | UN | 99.65
04.30.100 | Remoção de reservatório em fibrocimento até 1000 litros | UN | 167.99
04.31.010 | Retirada de bico de sprinkler | UN | 15.76
04.35.050 | Retirada de aparelho de ar condicionado portátil | UN | 25.39
04.40.010 | Retirada manual de guia pré-moldada, inclusive limpeza, carregamento, transporte até 1 quilômetro e descarregamento | M | 10.1
04.40.020 | Retirada de soleira ou peitoril em geral | M | 4.55
04.40.030 | Retirada manual de guia pré-moldada, inclusive limpeza e empilhamento | M | 9.11
04.40.050 | Retirada manual de paralelepípedo ou lajota de concreto, inclusive limpeza, carregamento, transporte até 1 quilômetro e descarregamento | M2 | 21.53
04.40.070 | Retirada manual de paralelepípedo ou lajota de concreto, inclusive limpeza e empilhamento | M2 | 13.67
04.41.001 | Retirada de placa de solo | M2 | 69.11
05.04.060 | Transporte manual horizontal e/ou vertical de entulho até o local de despejo - ensacado | M3 | 155.13
05.07.040 | Remoção de entulho separado de obra com caçamba metálica - terra, alvenaria, concreto, argamassa, madeira, papel, plástico ou metal | M3 | 107.89
05.07.050 | Remoção de entulho de obra com caçamba metálica - material volumoso e misturado por alvenaria, terra, madeira, papel, plástico e metal | M3 | 135.23
05.07.060 | Remoção de entulho de obra com caçamba metálica - material rejeitado e misturado por vegetação, isopor, manta asfáltica e lã de vidro | M3 | 140.62
05.07.070 | Remoção de entulho de obra com caçamba metálica - gesso e/ou drywall | M3 | 134.08
05.08.060 | Transporte de entulho, para distâncias superiores ao 3° km até o 5° km | M3 | 24.04
05.08.080 | Transporte de entulho, para distâncias superiores ao 5° km até o 10° km | M3 | 45.07
05.08.100 | Transporte de entulho, para distâncias superiores ao 10° km até o 15° km | M3 | 55.97
05.08.120 | Transporte de entulho, para distâncias superiores ao 15° km até o 20° km | M3 | 63.65
05.08.140 | Transporte de entulho, para distâncias superiores ao 20° km | M3XKM | 3.18
05.08.220 | Carregamento mecanizado de entulho fragmentado, com caminhão à disposição dentro da obra, até o raio de 1 km | M3 | 19.06
05.09.006 | Taxa de destinação de resíduo sólido em aterro, tipo inerte | T | 38.59
05.09.007 | Taxa de destinação de resíduo sólido em aterro, tipo solo/terra | M3 | 29.57
05.09.008 | Transporte e taxa de destinação de resíduo sólido em aterro, tipo telhas cimento amianto | T | 1143.98
05.10.010 | Carregamento mecanizado de solo de 1ª e 2ª categoria | M3 | 5.77
05.10.020 | Transporte de solo de 1ª e 2ª categoria por caminhão até o 2° km | M3 | 9.32
05.10.021 | Transporte de solo de 1ª e 2ª categoria por caminhão para distâncias superiores ao 2° km até o 3° km | M3 | 13.92
05.10.022 | Transporte de solo de 1ª e 2ª categoria por caminhão para distâncias superiores ao 3° km até o 5° km | M3 | 15.4
05.10.023 | Transporte de solo de 1ª e 2ª categoria por caminhão para distâncias superiores ao 5° km até o 10° km | M3 | 20.58
05.10.024 | Transporte de solo de 1ª e 2ª categoria por caminhão para distâncias superiores ao 10° km até o 15° km | M3 | 30.83
05.10.025 | Transporte de solo de 1ª e 2ª categoria por caminhão para distâncias superiores ao 15° km até o 20° km | M3 | 41.06
05.10.026 | Transporte de solo de 1ª e 2ª categoria por caminhão para distâncias superiores ao 20° km | M3XKM | 1.98
05.10.030 | Transporte de solo brejoso por caminhão até o 2° km | M3 | 16.04
05.10.031 | Transporte de solo brejoso por caminhão para distâncias superiores ao 2° km até o 3° km | M3 | 22.12
05.10.032 | Transporte de solo brejoso por caminhão para distâncias superiores ao 3° km até o 5° km | M3 | 23.1
05.10.033 | Transporte de solo brejoso por caminhão para distâncias superiores ao 5° km até o 10° km | M3 | 29.52
05.10.034 | Transporte de solo brejoso por caminhão para distâncias superiores ao 10° km até o 15° km | M3 | 44.26
05.10.035 | Transporte de solo brejoso por caminhão para distâncias superiores ao 15° km até o 20° km | M3 | 59
05.10.036 | Transporte de solo brejoso por caminhão para distâncias superiores ao 20° km | M3XKM | 2.87
06.01.020 | Escavação manual em solo de 1ª e 2ª categoria em campo aberto | M3 | 56.96
06.01.040 | Escavação manual em solo brejoso em campo aberto | M3 | 71.08
06.02.020 | Escavação manual em solo de 1ª e 2ª categoria em vala ou cava até 1,5 m | M3 | 68.34
06.02.040 | Escavação manual em solo de 1ª e 2ª categoria em vala ou cava além de 1,5 m | M3 | 88.38
06.11.020 | Reaterro manual para simples regularização sem compactação | M3 | 9.79
06.11.040 | Reaterro manual apiloado sem controle de compactação | M3 | 21.25
06.11.060 | Reaterro manual com adição de 2% de cimento | M3 | 96.81
06.12.020 | Aterro manual apiloado de área interna com maço de 30 kg | M3 | 70.36
06.14.020 | Carga manual de solo | M3 | 13.67
07.01.010 | Escavação e carga mecanizada para exploração de solo em jazida | M3 | 17.81
07.01.020 | Escavação e carga mecanizada em solo de 1ª categoria, em campo aberto | M3 | 18.29
07.01.060 | Escavação e carga mecanizada em solo de 2ª categoria, em campo aberto | M3 | 31.12
07.01.120 | Carga e remoção de terra até a distância média de 1 km | M3 | 16.58
07.02.020 | Escavação mecanizada de valas ou cavas com profundidade de até 2 m | M3 | 12.57
07.02.040 | Escavação mecanizada de valas ou cavas com profundidade de até 3 m | M3 | 14.17
07.02.060 | Escavação mecanizada de valas ou cavas com profundidade de até 4 m | M3 | 24.1
07.02.080 | Escavação mecanizada de valas ou cavas com profundidade acima de 4 m, com escavadeira hidráulica | M3 | 25.35
07.05.010 | Escavação e carga mecanizada em solo brejoso ou turfa | M3 | 44.76
07.05.020 | Escavação e carga mecanizada em solo vegetal superficial | M3 | 38.14
07.06.010 | Escavação e carga mecanizada em campo aberto, com rompedor hidráulico, em rocha | M3 | 286.07
07.10.020 | Espalhamento de solo em bota-fora com compactação sem controle | M3 | 7.23
07.11.020 | Reaterro compactado mecanizado de vala ou cava com compactador | M3 | 7.5
07.11.040 | Reaterro compactado mecanizado de vala ou cava com rolo, mínimo de 95% PN | M3 | 26.24
07.12.010 | Compactação de aterro mecanizado mínimo de 95% PN, sem fornecimento de solo em áreas fechadas | M3 | 21.66
07.12.020 | Compactação de aterro mecanizado mínimo de 95% PN, sem fornecimento de solo em campo aberto | M3 | 15.4
07.12.030 | Compactação de aterro mecanizado a 100% PN, sem fornecimento de solo em campo aberto | M3 | 15.43
07.12.040 | Aterro mecanizado por compensação, solo de 1ª categoria em campo aberto, sem compactação do aterro | M3 | 23.14
08.01.020 | Escoramento de solo contínuo | M2 | 110.54
08.01.040 | Escoramento de solo descontínuo | M2 | 63.26
08.01.060 | Escoramento de solo pontaletado | M2 | 25.28
08.01.080 | Escoramento de solo especial | M2 | 133.73
08.01.100 | Escoramento com estacas pranchas metálicas - profundidade até 4 m | M2 | 317.69
08.01.110 | Escoramento com estacas pranchas metálicas - profundidade até 6 m | M2 | 334.61
08.01.120 | Escoramento com estacas pranchas metálicas - profundidade até 8 m | M2 | 360.61
08.02.020 | Cimbramento em madeira com estroncas de eucalipto | M3 | 58.98
08.02.040 | Cimbramento em perfil metálico para obras de arte | KG | 13.3
08.02.050 | Cimbramento tubular metálico | M3MES | 8.23
08.02.060 | Montagem e desmontagem de cimbramento tubular metálico | M3 | 17.33
08.03.020 | Descimbramento em madeira | M3 | 10.1
08.05.010 | Geomembrana em polietileno de alta densidade PEAD de 1 mm | M2 | 39.89
08.05.100 | Dreno com pedra britada | M3 | 138.84
08.05.110 | Dreno com areia grossa | M3 | 170.49
08.05.180 | Manta geotêxtil com resistência à tração longitudinal de 10kN/m e transversal de 9kN/m | M2 | 21.36
08.05.190 | Manta geotêxtil com resistência à tração longitudinal de 16kN/m e transversal de 14kN/m | M2 | 24.44
08.05.220 | Manta geotêxtil com resistência à tração longitudinal de 31kN/m e transversal de 27kN/m | M2 | 33.59
08.06.040 | Barbacã em tubo de PVC com diâmetro 50 mm | M | 32.88
08.06.060 | Barbacã em tubo de PVC com diâmetro 75 mm | M | 42.14
08.06.080 | Barbacã em tubo de PVC com diâmetro 100 mm | M | 46.69
08.07.050 | Taxa de mobilização e desmobilização de equipamentos para execução de rebaixamento de lençol freático | TX | 12972.19
08.07.060 | Locação de conjunto de bombeamento a vácuo para rebaixamento de lençol freático, com até 50 ponteiras e potência até 15 HP, mínimo 30 dias | CJxDI | 807.18
08.07.070 | Ponteiras filtrantes, profundidade até 5 m | UN | 436.95
08.07.090 | Esgotamento de águas superficiais com bomba de superfície ou submersa | HPXh | 7.91
08.10.040 | Enrocamento com pedra arrumada | M3 | 283.02
08.10.060 | Enrocamento com pedra assentada | M3 | 569.28
08.10.108 | Gabião tipo caixa em tela metálica, altura de 0,5 m, com revestimento liga zinco/alumínio, malha hexagonal 8/10 cm, fio diâmetro 2,7 mm, independente do formato ou utilização | M3 | 1125.06
08.10.109 | Gabião tipo caixa em tela metálica, altura de 1 m, com revestimento liga zinco/alumínio, malha hexagonal 8/10 cm, fio diâmetro 2,7 mm, independente do formato ou utilização | M3 | 912.54
09.01.020 | Forma em madeira comum para fundação | M2 | 112.72
09.01.030 | Forma em madeira comum para estrutura | M2 | 275.51
09.01.040 | Forma em madeira comum para caixão perdido | M2 | 138.74
09.01.150 | Desmontagem de forma em madeira para estrutura de laje, com tábuas | M2 | 7.78
09.01.160 | Desmontagem de forma em madeira para estrutura de vigas, com tábuas | M2 | 9.24
09.02.020 | Forma plana em compensado para estrutura convencional | M2 | 219.59
09.02.040 | Forma plana em compensado para estrutura aparente | M2 | 232.23
09.02.060 | Forma curva em compensado para estrutura aparente | M2 | 263.51
09.02.080 | Forma plana em compensado para obra de arte, sem cimbramento | M2 | 172.75
09.02.100 | Forma em compensado para encamisamento de tubulão | M2 | 108.87
09.02.120 | Forma ripada de 5 cm na vertical | M2 | 244.73
09.02.130 | Forma plana em compensado para estrutura convencional com cimbramento tubular metálico | M2 | 154.97
09.02.140 | Forma plana em compensado para estrutura aparente com cimbramento tubular metálico | M2 | 189.03
09.02.150 | Forma curva em compensado para estrutura convencional com cimbramento tubular metálico | M2 | 205.62
09.04.020 | Forma em tubo de papelão com diâmetro de 25 cm | M | 110.74
09.04.030 | Forma em tubo de papelão com diâmetro de 30 cm | M | 152.46
09.04.040 | Forma em tubo de papelão com diâmetro de 35 cm | M | 182.44
09.04.050 | Forma em tubo de papelão com diâmetro de 40 cm | M | 206.38
09.04.060 | Forma em tubo de papelão com diâmetro de 45 cm | M | 227.35
09.04.070 | Forma em tubo de papelão com diâmetro de 50 cm | M | 206.8
09.07.060 | Forma em polipropileno (cubeta) e acessórios para laje nervurada com dimensões variáveis - locação | M3 | 504.45
10.01.020 | Armadura em barra de aço CA-25 fyk = 250 MPa | KG | 15.82
10.01.040 | Armadura em barra de aço CA-50 (A ou B) fyk = 500 MPa | KG | 13.56
10.01.060 | Armadura em barra de aço CA-60 (A ou B) fyk = 600 MPa | KG | 14.94
10.02.020 | Armadura em tela soldada de aço | KG | 16.57
11.01.100 | Concreto usinado, fck = 20 MPa | M3 | 466.4
11.01.130 | Concreto usinado, fck = 25 MPa | M3 | 487.05
11.01.160 | Concreto usinado, fck = 30 MPa | M3 | 508.61
11.01.170 | Concreto usinado, fck = 35 MPa | M3 | 531.13
11.01.190 | Concreto usinado, fck = 40 MPa | M3 | 554.65
11.01.260 | Concreto usinado, fck = 20 MPa - para bombeamento | M3 | 524.86
11.01.290 | Concreto usinado, fck = 25 MPa - para bombeamento | M3 | 544.6
11.01.320 | Concreto usinado, fck = 30 MPa - para bombeamento | M3 | 566.39
11.01.321 | Concreto usinado, fck = 35 MPa - para bombeamento | M3 | 589.13
11.01.350 | Concreto usinado, fck = 40 MPa - para bombeamento | M3 | 614.21
11.01.520 | Concreto usinado, fck = 30 MPa - para bombeamento em estaca hélice contínua | M3 | 587.26
11.01.630 | Concreto usinado, fck = 25 MPa - para perfil extrudado | M3 | 568.43
11.02.020 | Concreto usinado não estrutural mínimo 150 kg cimento / m³ | M3 | 476.66
11.02.040 | Concreto usinado não estrutural mínimo 200 kg cimento / m³ | M3 | 504.91
11.02.060 | Concreto usinado não estrutural mínimo 300 kg cimento / m³ | M3 | 487.64
11.03.090 | Concreto preparado no local, fck = 20 MPa | M3 | 537.5
11.03.140 | Concreto preparado no local, fck = 30 MPa | M3 | 596.06
11.04.020 | Concreto não estrutural executado no local, mínimo 150 kg cimento / m³ | M3 | 368.34
11.04.040 | Concreto não estrutural executado no local, mínimo 200 kg cimento / m³ | M3 | 404.02
11.04.060 | Concreto não estrutural executado no local, mínimo 300 kg cimento / m³ | M3 | 479.01
11.05.010 | Argamassa em solo e cimento a 5% em peso | M3 | 144.3
11.05.030 | Argamassa graute expansiva autonivelante de alta resistência | M3 | 4523.45
11.05.040 | Argamassa graute | M3 | 437.64
11.05.060 | Concreto ciclópico - fornecimento e aplicação (com 30% de pedra rachão), concreto fck 15 Mpa | M3 | 780.59
11.05.120 | Execução de concreto projetado - consumo de cimento 350 kg/m³ | M3 | 3410.92
11.11.030 | Argamassa de cimento e areia, fck = 20 MPa, consumo de cimento 600 kg/m³ - material para injeção em estaca raiz | M3 | 618.74
11.16.020 | Lançamento, espalhamento e adensamento de concreto ou massa em lastro e/ou enchimento | M3 | 96.06
11.16.040 | Lançamento e adensamento de concreto ou massa em fundação | M3 | 192.11
11.16.060 | Lançamento e adensamento de concreto ou massa em estrutura | M3 | 132.7
11.16.080 | Lançamento e adensamento de concreto ou massa por bombeamento | M3 | 197.6
11.16.220 | Nivelamento de piso em concreto com acabadora de superfície | M2 | 15.87
11.18.020 | Lastro de areia | M3 | 256.45
11.18.040 | Lastro de pedra britada | M3 | 170.48
11.18.060 | Lona plástica | M2 | 3.39
11.18.070 | Enchimento de laje com concreto celular com densidade de 1.200 kg/m³ | M3 | 773.51
11.18.080 | Enchimento de laje com tijolos cerâmicos furados | M3 | 349.62
11.18.110 | Enchimento de nichos em geral, com material proveniente de entulho | M3 | 45.56
11.18.140 | Lastro e/ou fundação em rachão mecanizado | M3 | 194.72
11.18.150 | Lastro e/ou fundação em rachão manual | M3 | 210.95
11.18.160 | Enchimento de nichos em geral, com areia | M3 | 284.17
11.18.180 | Colchão de areia | M3 | 194.37
11.18.190 | Enchimento de nichos com poliestireno expandido do tipo P-1 | M3 | 386.36
11.18.220 | Enchimento de nichos com poliestireno expandido do tipo EPS-5F | M3 | 1314.09
11.20.030 | Cura química de concreto à base de película emulsionada | M2 | 7.62
11.20.050 | Corte de junta de dilatação, com serra de disco diamantado para pisos | M | 12.55
11.20.090 | Selante endurecedor de concreto antipó | M2 | 10.62
11.20.120 | Reparo superficial com argamassa polimérica (tixotrópica), bicomponente | M3 | 11448.04
11.20.130 | Tratamento de fissuras estáveis (não ativas) em elementos de concreto | M | 291.12
11.50.001 | Ensecadeira com sacos de areia | M3 | 513.38
11.50.002 | Desmonte de ensecadeira com sacos de areia, carregamento, transporte até 1 quilômetro, descarregamento e espalhamento | M3 | 171.1
12.01.021 | Broca em concreto armado diâmetro de 20 cm - completa | M | 73.03
12.01.041 | Broca em concreto armado diâmetro de 25 cm - completa | M | 86.26
12.01.061 | Broca em concreto armado diâmetro de 30 cm - completa | M | 132.8
12.04.010 | Taxa de mobilização e desmobilização de equipamentos para execução de estaca pré-moldada | TX | 6669
12.04.020 | Estaca pré-moldada de concreto até 20 t | M | 104.93
12.04.030 | Estaca pré-moldada de concreto até 30 t | M | 109.36
12.04.040 | Estaca pré-moldada de concreto até 40 t | M | 143.69
12.04.050 | Estaca pré-moldada de concreto até 50 t | M | 185.6
12.04.060 | Estaca pré-moldada de concreto até 60 t | M | 210.97
12.04.070 | Estaca pré-moldada de concreto até 70 t | M | 235.63
12.05.010 | Taxa de mobilização e desmobilização de equipamentos para execução de estaca escavada | TX | 2196.08
12.05.020 | Estaca escavada mecanicamente, diâmetro de 25 cm até 20 t | M | 56.94
12.05.030 | Estaca escavada mecanicamente, diâmetro de 30 cm até 30 t | M | 80.82
12.05.040 | Estaca escavada mecanicamente, diâmetro de 35 cm até 40 t | M | 107.22
12.05.150 | Estaca escavada mecanicamente, diâmetro de 40 cm até 50 t | M | 141.56
12.06.010 | Taxa de mobilização e desmobilização de equipamentos para execução de estaca tipo Strauss | TX | 2336.5
12.06.020 | Estaca tipo Strauss, diâmetro de 25 cm até 20 t | M | 79.36
12.06.030 | Estaca tipo Strauss, diâmetro de 32 cm até 30 t | M | 102.23
12.06.040 | Estaca tipo Strauss, diâmetro de 38 cm até 40 t | M | 135.08
12.06.080 | Estaca tipo Strauss, diâmetro de 45 cm até 60 t | M | 213.22
12.07.010 | Taxa de mobilização e desmobilização de equipamentos para execução de estaca tipo Raiz em solo | TX | 20010.24
12.07.030 | Estaca tipo Raiz, diâmetro de 10 cm para 10 t, em solo | M | 203.53
12.07.050 | Estaca tipo Raiz, diâmetro de 12 cm para 15 t, em solo | M | 218.54
12.07.060 | Estaca tipo Raiz, diâmetro de 15 cm para 25 t, em solo | M | 283.21
12.07.070 | Estaca tipo Raiz, diâmetro de 16 cm para 35 t, em solo | M | 328.1
12.07.090 | Estaca tipo Raiz, diâmetro de 20 cm para 50 t, em solo | M | 425.83
12.07.100 | Estaca tipo Raiz, diâmetro de 25 cm para 80 t, em solo | M | 502.57
12.07.110 | Estaca tipo Raiz, diâmetro de 31 cm para 100 t, em solo | M | 603.05
12.07.130 | Estaca tipo Raiz, diâmetro de 40 cm para 130 t, em solo | M | 687.19
12.07.151 | Estaca tipo Raiz, diâmetro de 31 cm, sem armação, em solo | M | 287.43
12.07.153 | Estaca tipo Raiz, diâmetro de 45 cm, sem armação, em solo | M | 478.49
12.07.270 | Taxa de mobilização e desmobilização de equipamentos para execução de estaca tipo Raiz em rocha | TX | 20010.24
12.07.271 | Estaca tipo Raiz, diâmetro de 31 cm, sem armação, em rocha | M | 1047.58
12.07.272 | Estaca tipo Raiz, diâmetro de 41 cm, sem armação, em rocha | M | 1391.08
12.07.273 | Estaca tipo Raiz, diâmetro de 45 cm, sem armação, em rocha | M | 1719.95
12.07.274 | Estaca tipo Raiz, diâmetro de 15 cm para 25 t, sem armação e sem argamassa, em rocha | M | 692.64
12.07.275 | Estaca tipo Raiz, diâmetro de 20 cm para 50 t, sem armação e sem argamassa, em rocha | M | 794.71
12.07.511 | Injeção de argamassa de cimento e areia em estaca raiz - sobreconsumo | M3 | 433.79
12.09.010 | Taxa de mobilização e desmobilização de equipamentos para execução de tubulão escavado mecanicamente | TX | 1993.1
12.09.020 | Abertura de fuste mecanizado diâmetro de 50 cm | M | 33.61
12.09.040 | Abertura de fuste mecanizado diâmetro de 60 cm | M | 39.23
12.09.060 | Abertura de fuste mecanizado diâmetro de 80 cm | M | 65.84
12.09.140 | Escavação manual em campo aberto para tubulão, fuste e/ou base | M3 | 559.96
12.12.010 | Taxa de mobilização e desmobilização de equipamentos para execução de estaca tipo hélice contínua em solo | TX | 31584.33
12.12.014 | Estaca tipo hélice contínua, diâmetro de 25 cm em solo | M | 42.87
12.12.016 | Estaca tipo hélice contínua, diâmetro de 30 cm em solo | M | 54.23
12.12.020 | Estaca tipo hélice contínua, diâmetro de 35 cm em solo | M | 62.97
12.12.060 | Estaca tipo hélice contínua, diâmetro de 40 cm em solo | M | 71.11
12.12.070 | Estaca tipo hélice contínua, diâmetro de 50 cm em solo | M | 87.82
12.12.074 | Estaca tipo hélice contínua, diâmetro de 60 cm em solo | M | 106.65
12.12.090 | Estaca tipo hélice contínua, diâmetro de 70 cm em solo | M | 129.45
12.12.100 | Estaca tipo hélice contínua, diâmetro de 80 cm em solo | M | 156.79
12.14.010 | Taxa de mobilização e desmobilização de equipamentos para execução de estacas escavadas com injeção ou microestaca | TX | 23256.05
12.14.040 | Estaca escavada com injeção ou microestaca, diâmetro de 16 cm | M | 295.57
12.14.050 | Estaca escavada com injeção ou microestaca, diâmetro de 20 cm | M | 370.8
12.14.060 | Estaca escavada com injeção ou microestaca, diâmetro de 25 cm | M | 442.63
13.01.130 | Laje pré-fabricada mista vigota treliçada/lajota cerâmica - LT 12 (8+4) e capa com concreto de 25 MPa | M2 | 175.08
13.01.150 | Laje pré-fabricada mista vigota treliçada/lajota cerâmica - LT 16 (12+4) e capa com concreto de 25 MPa | M2 | 187.22
13.01.170 | Laje pré-fabricada mista vigota treliçada/lajota cerâmica - LT 20 (16+4) e capa com concreto de 25 MPa | M2 | 222.8
13.01.190 | Laje pré-fabricada mista vigota treliçada/lajota cerâmica - LT 24 (20+4) e capa com concreto de 25 MPa | M2 | 241.25
13.01.210 | Laje pré-fabricada mista vigota treliçada/lajota cerâmica - LT 30 (24+6) e capa com concreto de 25 MPa | M2 | 299.95
13.01.310 | Laje pré-fabricada unidirecional em viga treliçada/lajota em EPS LT 12 (8 + 4), com capa de concreto de 25 MPa | M2 | 184.56
13.01.320 | Laje pré-fabricada unidirecional em viga treliçada/lajota em EPS LT 16 (12 + 4), com capa de concreto de 25 MPa | M2 | 209.99
13.01.330 | Laje pré-fabricada unidirecional em viga treliçada/lajota em EPS LT 20 (16 + 4), com capa de concreto de 25 MPa | M2 | 240.25
13.01.340 | Laje pré-fabricada unidirecional em viga treliçada/lajota em EPS LT 25 (20 + 5), com capa de concreto de 25 MPa | M2 | 263.47
13.01.350 | Laje pré-fabricada unidirecional em viga treliçada/lajota em EPS LT 30 (25 + 5), com capa de concreto de 25 MPa | M2 | 378.67
13.02.150 | Laje pré-fabricada mista vigota protendida/lajota cerâmica - LP 12 (8+4) e capa com concreto de 25 MPa | M2 | 211.24
13.02.170 | Laje pré-fabricada mista vigota protendida/lajota cerâmica - LP 16 (12+4) e capa com concreto de 25 MPa | M2 | 222.28
13.02.190 | Laje pré-fabricada mista vigota protendida/lajota cerâmica - LP 20 (16+4) e capa com concreto de 25 MPa | M2 | 237.92
13.02.210 | Laje pré-fabricada mista vigota protendida/lajota cerâmica - LP 25 (20+5) e capa com concreto de 25 MPa | M2 | 259.72
13.05.084 | Pré-laje em painel pré-fabricado treliçado, com EPS, H= 12 cm | M2 | 193.94
13.05.090 | Pré-laje em painel pré-fabricado treliçado, com EPS, H= 16 cm | M2 | 199.57
13.05.094 | Pré-laje em painel pré-fabricado treliçado, com EPS, H= 20 cm | M2 | 217
13.05.096 | Pré-laje em painel pré-fabricado treliçado, com EPS, H= 25 cm | M2 | 278.41
13.05.110 | Pré-laje em painel pré-fabricado treliçado, H= 12 cm | M2 | 184.63
13.05.150 | Pré-laje em painel pré-fabricado treliçado, H= 16 cm | M2 | 200.32
130630 | CAIXA DE FERRO 4"X2" PARA EMBUTIR | UN | 14.02
130640 | CAIXA DE FERRO 3"X3" PARA EMBUTIR | UN | 12.05
130650 | ROLDANA PLASTICA 24X24 | UN | 2.69
130690 | CONJUNTO 4X2" PARA 2 INTERRUPTORES SIMPLES | UN | 41.51
130700 | CONJUNTO 4X2" PARA 1 INTERRUPTOR SIMPLES | UN | 22.02
130710 | CONJUNTO 4X2" PARA 2 INTERRUPTORES E 1 TOMADA | UN | 66.41
130730 | CONJUNTO 4X2" PARA 1 INTERRUPTOR SIMPLES E 1 TOMADA | UN | 48.27
130740 | ESPELHO 4X2" PARA CHUVEIRO | UN | 5.42
131930 | BRAQUETE COM 1 ISOLADOR TIPO PESADO | UN | 34.6
131970 | SOQUETE DE BAQUELITE | UN | 16.31
132410 | CAIXA DE FERRO 4"X4" PARA EMBUTIR | UN | 14.93
132730 | CONJUNTO 4X2" PARA 1 INTERRUPTOR PARALELO | UN | 44.14
133950 | FITA ISOLANTE | M | 1.52
133970 | ELETRODUTO PVC ROSCAVEL 1/2" COM LUVA | M | 15
133980 | ELETRODUTO PVC ROSCAVEL 3/4" COM LUVA | M | 16.31
133990 | ELETRODUTO PVC ROSCAVEL 1" COM LUVA | M | 21.32
134000 | ELETRODUTO PVC ROSCAVEL 1 1/4" COM LUVA | M | 31.66
134010 | ELETRODUTO PVC ROSCAVEL 1 1/2" COM LUVA | M | 38.21
134020 | ELETRODUTO PVC ROSCAVEL 2" COM LUVA | M | 50.99
134030 | ELETRODUTO PVC ROSCAVEL 2 1/2" COM LUVA | M | 74.34
134050 | BUCHA/ARRUELA 1/2" | UN | 1.52
134060 | BUCHA/ARRUELA 3/4" | UN | 1.76
134070 | BUCHA/ARRUELA 1" | UN | 2.2
134080 | BUCHA/ARRUELA 1 1/4" | UN | 3.67
134090 | BUCHA/ARRUELA 1 1/2" | UN | 5.21
134100 | BUCHA/ARRUELA 2" | UN | 9.01
134110 | BUCHA/ARRUELA 2 1/2" | UN | 13.22
134130 | CABO DE COBRE ISOLADO FLEXIVEL 750V 16MM2 | M | 27.37
134140 | CABO DE COBRE ISOLADO FLEXIVEL 750V 25MM2 | M | 39.46
134150 | CABO DE COBRE ISOLADO FLEXIVEL 750V 35MM2 | M | 57.84
134160 | CABO DE COBRE ISOLADO FLEXIVEL 750V 50MM2 | M | 76.32
134170 | CABO DE COBRE ISOLADO FLEXIVEL 750V 70MM2 | M | 102.04
134180 | CABO DE COBRE ISOLADO FLEXIVEL 750V 95MM2 | M | 130.51
134230 | CONDULETE DE ALUMINIO T 1/2" | UN | 38.25
134260 | ELETRODUTO FoGo 1/2" COM LUVA | M | 28.97
134270 | ELETRODUTO FoGo 3/4" COM LUVA | M | 45.55
134310 | ELETRODUTO FoGo 2" COM LUVA | M | 114.78
134320 | ELETRODUTO FoGo 2 1/2" COM LUVA | M | 213.96
134330 | ELETRODUTO FoGo 3" COM LUVA | M | 252.06
134340 | CABO DE COBRE ISOLADO FLEXIVEL 750V 120MM2 | M | 187.25
134360 | PLAFONIER COM SOQUETE | UN | 36.47
134380 | CAIXA DE INSPECAO 60X45X40CM | UN | 531.89
134390 | CAIXA DE INSPECAO 45X60X50CM | UN | 609.01
134420 | HASTE DE ATERRAMENTO 3/4"X3.0M | UN | 393.4
134450 | CAIXA DE INSPECAO 25X25X25CM - ELE | UN | 206.75
134460 | CAIXA DE PASSAGEM EM ALVENARIA 40X40X30CM SEM FUNDO COM LASTRO BRITA 20CM - ELE | UN | 243.08
134470 | CAIXA DE INSPECAO DE ALVENARIA DE TIJOLO COMUM 50x50x80CM COM TAMPA MET.CH.20 P/DISP.DE SELAGEM | UN | 1178.93
134471 | CABO DE COBRE ISOLADO FLEXIVEL 750V 10MM2 | M | 20.67
134475 | CAIXA TIPO R2 PADRAO TELEBRAS COMPLETA | UN | 1649.69
134476 | ARAME DE ACO GALVANIZADO (GUIA) | M | 1.63
134477 | QD.DISP.PROTECAO SUP.TIPO N CH.16 40X120X25CM - VAZIO | UN | 477.89
134482 | CONECTOR PARA CABO SPLIT-BOLT 50MM2 | UN | 22.38
134483 | MINUTERIA ELETRONICA REG. 15SEG a 5MIN CAPACIDADE NOM.10A | UN | 199.78
134484 | CONJUNTO 4X2" PARA PULSADOR DE MINUTERIA 2A-250V (LAMPADA GRAVADA) | UN | 27.23
134485 | LUVA DE REDUCAO FoGo 1"X3/4" - ELE | UN | 35.66
134486 | LUMINARIA COMPLETA TIPO GLOBO DE PLASTICO PARA LAMPADA BULBO E=27 | UN | 81.69
134489 | CAIXA DE ALUMINIO 15X15X10 MOD.1515-10 WETZEL | UN | 102.61
134490 | CHAVE TIPO PACCO SELETORA OU ROTATIVA BIPOLAR 4 POSICOES 25A | UN | 202.95
134492 | CONJUNTO 4X2" PARA 1 TOMADA COM 2 POLOS + TERRA 25A-250V | UN | 37.83
134493 | CONJUNTO 4X2" PARA CIGARRA DE EMBUTIR 60HZ | UN | 66.25
134494 | CONJUNTO 4X2" PARA 1 PULSADOR DE CAMPAINHA COM SINO GRAVADO | UN | 27.75
134497 | LUMINARIA AUTONOMA DE EMERGENCIA COMPLETA COM BATERIA | UN | 83.71
134498 | QD.CH.18 COM FUNDO DE MADEIRA 40X40X12CM PADRAO TELESP | UN | 211.81
134499 | QD.CH.18 COM FUNDO DE MADEIRA 80X80X12CM PADRAO TELESP | UN | 562.51
134501 | POSTE DE CONCRETO DUPLO T 7.50M RESISTENCIA DE TOPO 200KGF | UN | 1061.8
134506 | DISJUNTOR (MINI) TERMOMAGNETICO MONOPOLAR 10 A 32A CURVA B OU C | UN | 31.24
134508 | BARRAMENTO RETANGULAR DE COBRE 25X5MM OU 1"X1/4" COMP=2M | UN | 358.91
134509 | TAMPA DE CONCRETO 0.20X0.20X0.03 COM ALCA | UN | 17.51
134511 | CONTATOR TRIPOLAR 17A (AC3) CONTATOS AUXILIARES 1NA+1NF | UN | 337.43
134520 | CABO DE COBRE NU 70MM2 - MAT | M | 67.98
134523 | ESTICADOR DE FoGo 1/4" PARA CABO DE ACO (GT-P18) - MAT | UN | 7.24
134525 | CABO DE ACO 1/4" (GT-P25) - MAT | M | 28.31
134526 | SAPATILHA DE FoGo PARA CABO DE ACO 1/4" (GT-P16) - MAT | UN | 3.28
134527 | MANILHA DE LIGACAO DE FoGo 3/8" (GT-P17) - MAT | UN | 5.6
134535 | CHUMBADOR PARA FIXACAO TIPO ALFA-56 REF.TECNART - MAT | UN | 3.98
134536 | CHUMBADOR PARA FIXACAO DE ROLDANAS TIPO UR-38 REF.TECNART - MAT | UN | 8.52
134538 | QD.ELE CH.16 TIPO T PARA SECCIONADORA 90X60X25CM - VAZIO | UN | 702.9
134539 | NIPLE LONGO DE LATAO 1/2" REF.STA.BARBARA ELE - MAT | UN | 17.15
134541 | CAIXA PRE-MOLDADA FoCo DE INSPECAO REDONDA DE 30X25CM COM TAMPA DE FERRO - MAT | UN | 64.26
134544 | QD.DISP.PROTECAO SUP.TIPO H/K CH.16 40X60X25CM - VAZIO | UN | 368.94
134546 | CONJUNTO 4X2" PARA 1 INTERRUPTOR BIPOLAR 10A-250V | UN | 54.7
134550 | QD.DE MEDICAO EM CHAPA TIPO No.1 - VAZIO | UN | 340.61
134551 | CONECTOR PARA CABO SPLIT-BOLT 70MM2 | UN | 28.71
134552 | CABO DE COBRE ISOLADO FLEXIVEL 750V 6MM2 | M | 14.93
134554 | BATERIA DE CHUMBO 60A 12V SELADA | UN | 327.6
134556 | QD.ELE CH.14 TIPO H PARA 6 MEDIDORES 130X60X25CM - VAZIO | UN | 1059.17
134560 | CAIXA EM CHAPA PARA PASSAGEM MOD.CP-10 10X10X8CM | UN | 37.63
134562 | QD.CH.18 COM FUNDO DE MADEIRA 20X20X12CM PADRAO TELESP | UN | 149.85
134568 | CURVA 90o PVC 1" ROSCAVEL - ELE | UN | 10.05
134569 | CURVA 90o PVC 2" ROSCAVEL - ELE | UN | 29.05
134570 | HASTE DE ATERRAMENTO 5/8"X2.4M | UN | 269.95
134571 | CONECTOR PARA HASTE DE ATERRAMENTO 5/8" | UN | 14.41
134572 | CAIXA PRE-MOLDADA CONCRETO PARA INSP.DE ATERR. COM TAMPA 25X25X25CM | UN | 51.9
134573 | QD.ELE CH.16 45X36X10CM PARA 12 DISJUNTORES BARR. E CHAVE GERAL - VAZIO | UN | 292.15
134574 | DISJUNTOR (MINI) TERMOMAGNETICO BIPOLAR 10 A 63A CURVA B OU C | UN | 98.85
134575 | BRACADEIRA FoGo TIPO D 3/4" | UN | 7.07
134576 | CONECTOR TIPO 512-12 BORNES REF.SINDAL | UN | 11.71
134578 | CONDULETE DE ALUMINIO LR 3/4" | UN | 37.76
134580 | QD.ELE CH.14 TIPO N PARA 12 MEDIDORES 130X120X25CM - VAZIO | UN | 1963.54
134584 | CHAVE COMUTADORA PARA 40A | UN | 174.96
134585 | QD.CH.18 COM FUNDO DE MADEIRA 60X60X12CM PADRAO TELESP | UN | 377.21
134586 | TAMPA DE CONCRETO 32MM COM ALCA E=3CM | UN | 15.85
134587 | CONECTOR PARA HASTE DE ATERRAMENTO 3/4" | UN | 26.45
134593 | FUSIVEL TIPO DIAZED 2A A 25A INCLUSIVE BASE | UN | 91.77
134597 | QD.DE MEDICAO EM CHAPA TIPO No.1 - MAT | UN | 228.62
134598 | QD.DE MEDICAO EM CHAPA TIPO No.2 - MAT | UN | 177.73
134599 | BENGALA PVC 3/4" 4.00M - MAT | UN | 24.15
134605 | HASTE DE ATERRAMENTO 5/8"X2.4M - MAT | UN | 157.96
134608 | BRAQUETE COM 1 ISOLADOR TIPO PESADO - MAT | UN | 26.2
134609 | BRACADEIRA FoGo CH.16 1"X3/32" COM 2 PARAFUSOS 2 PORCAS E 2 ARRUELAS - MAT | UN | 8.44
134611 | SUPORTE PARA FIXACAO DE 1 QD.MED.CH.12 COM 2 PARAFUSOS,2 PORCAS E 4 ARRUELAS - MAT | UN | 2.5
134612 | PARAFUSO PRISIONEIRO 3/8"X8" COM 2 PORCAS/2 ARRUELAS PARA FIXACAO 2 QD.MED - MAT | UN | 6.44
134615 | CAIXA PRE-MOLDADA CONCRETO 25X25X25CM PARA INSP.DE ATERR.COM TAMPA - MAT | UN | 35.1
134617 | SUPORTE DE FIXACAO PARA 1 DISJUNTOR - MAT | UN | 3.5
134618 | BUCHA/ARRUELA 3/4" - MAT | UN | 1.21
134619 | MASSA EPOXI PARA VEDACAO - MAT | KG | 42.9
134620 | TAMPA DE FoFo PARA CAIXA-R2/S1 COM REQUADRO PADRAO TELEBRAS | UN | 899.58
134622 | CABO DE COBRE NU 16MM2 - MAT | M | 17.02
134623 | DISJUNTOR (MINI) TERMOMAGNETICO MONOPOLAR 40 A 63A CURVA B OU C - MAT | UN | 7.96
134625 | CABO DE COBRE NU 35MM2 - MAT | M | 34.73
134631 | CABO DE COBRE ISOLADO FLEXIVEL 750V 150MM2 | M | 210.06
134633 | CONECTOR PARA CABO SPLIT-BOLT 150MM2 | UN | 49.54
134635 | LUVA FoGo 3" - ELE | UN | 101.91
134641 | CURVA 180o FoGo 1/2" - ELE | UN | 19.54
134643 | BRACADEIRA FoGo TIPO D 1" | UN | 7.1
134644 | CONECTOR PARA CABO SPLIT-BOLT 25MM2 | UN | 16.65
134645 | CAIXA TIPO R1 PADRAO TELEBRAS COMPLETA | UN | 862.75
134649 | CAIXA DE PASSAGEM 50X50X40CM DE ALVENARIA SEM REVEST.SEM FUNDO COM LASTRO DE BRITA - ELE | UN | 116.29
134650 | BENGALA PVC 1" 4.00M - MAT | UN | 31.47
134654 | LUMINARIA FLUORESCENTE COM 2 LAMPADAS 40W COMPLETA (REATOR PARTIDA RAPIDA) | UN | 183.32
134661 | DISJUNTOR (MINI) TERMOMAGNETICO BIPOLAR 80 A 100A CURVA B OU C | UN | 107.89
134662 | CABO DE COBRE ISOLADO FLEXIVEL 750V 1.5MM2 | M | 7.51
134666 | ETIQUETA PARA IDENTIFICACAO DO CONSUMIDOR | UN | 1.43
134672 | DISJUNTOR (MINI) TERMOMAGNETICO BIPOLAR 10 A 63A CURVA B OU C - MAT | UN | 65.26
134674 | QD.ELE PARA 12 DISJUNTORES 22X32X08CM - VAZIO | UN | 157.87
134677 | BOTOEIRA (LIGA-DESLIGA) BLINDADA | UN | 123.91
134678 | BARRA DE CONEXAO NYLBLOC ATE 6MM2 COM 12 BORNES 41A | UN | 77.82
134679 | CAIXA DE ALUMINIO 10X10X6CM | UN | 67.57
134680 | CONJUNTO 4X4" PARA 2 INTERRUPTORES BIPOLAR | UN | 76.8
134681 | LUVA FoGo 2 1/2" - ELE | UN | 71.26
134682 | CURVA 90o FoGo 2 1/2" - ELE | UN | 209.06
134683 | DISJUNTOR (MINI) TERMOMAGNETICO MONOPOLAR 40 A 63A CURVA B OU C | UN | 24.76
134684 | BRACADEIRA FoGo TIPO D 2 1/2" - ELE | UN | 12.29
134687 | POSTE DE CONCRETO DUPLO T 7.50M RESISTENCIA DE TOPO 90/100KGF - MAT | UN | 585
134688 | QD.ELE CH.18 PARA 20 DISJUNTORES COM BARR. E SEM CH.GERAL E DISJUNTORES QLF1 | UN | 561.99
134689 | CONJUNTO 4X2" PARA 1 INTERRUPTOR INTERMEDIARIO (TECLA DUPLA) | UN | 81.67
134691 | SIRENE 90 db | UN | 129.83
134692 | BOTOEIRA PARA ACIONAMENTO SIRENE | UN | 151.9
134693 | BUCHA/ARRUELA 1" - MAT | UN | 1.65
134694 | CONJUNTO 4X4" PARA 1 INTERRUPTOR BIPOLAR E 1 TOMADA | UN | 66.78
134698 | CURVA 90o PVC 3/4" ROSCAVEL - ELE | UN | 7.37
134699 | CURVA 90o PVC 1 1/2" ROSCAVEL - ELE | UN | 16.19
134700 | CABO DE COBRE NU 10MM2 - MAT | M | 11.92
134708 | QD.ELE CH.18 PARA 42 DISJUNTORES 95X42X13 COM BARRAMENTO 30 DISJUNTORES - VAZIO | UN | 894.38
134709 | CONJUNTO 4X2" PARA 3 INTERRUPTORES SIMPLES | UN | 58.68
134710 | RELE TERMICO DE SOBRECORRENTE PARA 7 A 10A | UN | 197.39
134716 | DISJUNTOR (MINI) TERMOMAGNETICO TRIPOLAR 80 A 100A CURVA C OU D | UN | 154.76
134718 | LUMINARIA FLUORESCENTE COM 2 LAMPADAS 60W COMPLETA (REATOR PARTIDA RAPIDA) | UN | 294.89
134720 | POSTE DE CONCRETO DUPLO T 7.50M RESISTENCIA DE TOPO 200KGF - MAT | UN | 865.8
134721 | CABO DE COBRE NU 50MM2 | M | 71.08
134725 | DISJUNTOR TERMOMAGNETICO TRIPOLAR 250A BORNE 150MM2 CAIXA MOLD.CORRENTE INTERRUPCAO MINIMA (ICU) 20KA | UN | 412.51
134727 | CONECTOR PARA CABO SPLIT-BOLT 16MM2 | UN | 14.11
134730 | CONTATOR TRIPOLAR 9A (AC3) CONTATOS AUXILIARES 1NA+1NF | UN | 349.88
134735 | CONECTOR PARA CABO SPLIT-BOLT 10MM2 | UN | 11.63
134739 | CONECTOR PARA HASTE DE ATERRAMENTO 5/8" - MAT | UN | 8.81
134751 | CABO DE COBRE NU 25MM2 | M | 33.93
134756 | CURVA 90o PVC 2 1/2" ROSCAVEL - ELE | UN | 63.11
134758 | CONECTOR PARA CABO SPLIT-BOLT 95MM2 | UN | 41.5
134760 | CONDULETE DE ALUMINIO LR 1/2" | UN | 37.36
134761 | CURVA 180o PVC 2" - ELE | UN | 35.49
134762 | CURVA 90o PVC 1/2" ROSCAVEL - ELE | UN | 5.46
134765 | CAIXA DE PASSAGEM COM TAMPA PARAFUSADA 30X30X12CM | UN | 154.93
134772 | CURVA 90o PVC 1 1/4" ROSCAVEL - ELE | UN | 15.72
134773 | CURVA 180o PVC 3/4" - ELE | UN | 11.96
134776 | CONJUNTO 4X2" PARA 1 INTERRUPTOR BIPOLAR PARALELO | UN | 77.26
134780 | BENGALA PVC 1/4" 4.00M - MAT | UN | 40.25
134782 | TAMPA DE FoFo PARA CAIXA R1 COM REQUADRO PADRAO TELEBRAS | UN | 445.38
134787 | CAIXA DE PVC 4"X4" PARA EMBUTIR | UN | 17.51
134788 | CAIXA DE PVC 4"X2" PARA EMBUTIR | UN | 12.58
134791 | CENTRAL AUTONOMA PARA ALARME DE INCENDIO COM BATERIA | UN | 813.33
134792 | CAIXA DE PVC OCTOGONAL 4"X4"X2" | UN | 17.51
134793 | INTERRUPTOR DIFERENCIAL RESIDUAL TETRAPOLAR 63A Id=30mA | UN | 437.66
134794 | CABO DE COBRE ISOLADO FLEXIVEL 750V 10MM2 - MAT | M | 12.83
134795 | CAIXA TIPO R3 PADRAO TELEBRAS COMPLETA | UN | 4117.66
134796 | CONJUNTO 4X4" PARA 2 INTERRUPTORES SIMPLES | UN | 47.46
134798 | CONJUNTO 4X4" PARA 1 INTERRUPTOR PARALELO E 1 TOMADA | UN | 55.59
134807 | INTERRUPTOR DIFERENCIAL RESIDUAL BIPOLAR 80A Id=300mA | UN | 313.06
134811 | QD.CH.18 COM FUNDO DE MADEIRA 30X30X12CM PADRAO TELESP | UN | 168.19
134830 | CABO DE COBRE ISOLADO FLEXIVEL 750V 240MM2 | M | 322.67
134831 | CABO DE COBRE ISOLADO FLEXIVEL 750V 185MM2 | M | 246.62
134852 | CONJUNTO 4X2" PARA TOMADA TEL.PADRAO TELEBRAS COM LANC.FI | UN | 102.95
134854 | CURVA 135o FoGo 1/2" - ELE | UN | 19.83
134855 | QD.ELE CH.16 QFL-ADM 70X55X25CM | UN | 463.44
134859 | FITA DE ALTA FUSAO | M | 5.56
134860 | PRESILHA PARA FIO 10MM2 - ELE | UN | 7.63
134871 | CABO DE COBRE NU 70MM2 | M | 88.37
134872 | BARRAMENTO RETANGULAR DE COBRE 1"X1/8" | M | 101.39
134873 | QD.DE MEDICAO EM CHAPA TIPO No.2 - VAZIO | UN | 289.73
134874 | NIPLE DUPLO FoGo 1 1/2" - ELE | UN | 38.93
134875 | QD.ELE TIPO X PARA SECCIONADORA 145X140X25CM - VAZIO | UN | 3433.12
134877 | CAIXA DE PASSAGEM EM ALVENARIA DE TIJOLO COMUM SEM FUNDO 120X60X80CM - ELE | UN | 2161.69
134879 | TERMINAL REFORCADO DE PRESSAO PARA CABO DE 25MM2 | UN | 32.16
134880 | TERMINAL REFORCADO DE PRESSAO PARA CABO DE 16MM2 | UN | 32.35
134882 | CONJUNTO 4X4" PARA 2 INTERRUPTORES SIMPLES E 1 TOMADA DE 3 POLOS | UN | 56.56
134883 | CABO DE COBRE ISOLADO FLEXIVEL 0.6/1KV 16MM2 | M | 25.81
134884 | CABO DE COBRE ISOLADO FLEXIVEL 0.6/1KV 25MM2 | M | 35.45
134885 | CABO DE COBRE ISOLADO FLEXIVEL 0.6/1KV 35MM2 | M | 49.67
134886 | CABO DE COBRE ISOLADO FLEXIVEL 0.6/1KV 50MM2 | M | 68.89
134887 | CABO DE COBRE ISOLADO FLEXIVEL 0.6/1KV 70MM2 | M | 85.2
134888 | CABO DE COBRE ISOLADO FLEXIVEL 0.6/1KV 95MM2 | M | 107.63
134889 | CABO DE COBRE ISOLADO FLEXIVEL 0.6/1KV 120MM2 | M | 145.74
134890 | CABO DE COBRE ISOLADO FLEXIVEL 0.6/1KV 150MM2 | M | 183.12
134891 | CABO DE COBRE ISOLADO FLEXIVEL 0.6/1KV 185MM2 | M | 226.58
134892 | CABO DE COBRE ISOLADO FLEXIVEL 0.6/1KV 240MM2 | M | 292.78
134893 | CONJUNTO 4X4" PARA 2 TOMADAS COM 2 POLOS+TERRA 15A-250V | UN | 59.61
134894 | CAIXA DE FERRO 4"X4" PARA EMBUTIR OCTOGONAL | UN | 17.76
134895 | CURVA 135o FoGo 3/4" - ELE | UN | 21.5
134896 | CAIXA DE PASSAGEM COM TAMPA PARAFUSADA 60X60X12CM | UN | 280.31
134897 | CAPTOR TIPO FRANKLIN LATAO CROMADO PARA 2 SAIDAS - MAT | UN | 158.04
134903 | CONECTOR DE LIGACAO PARA CABO 16MM2 - MAT | UN | 8.31
134904 | CONECTOR DE LIGACAO PARA CABO 35MM2 COM CABO 16MM2 - MAT | UN | 12.72
134905 | NIPLE DUPLO FoGo 2 1/2" - ELE | UN | 78.61
134907 | TERMINAL REFORCADO DE PRESSAO PARA CABO DE 35MM2 | UN | 33.16
134908 | TERMINAL REFORCADO DE PRESSAO PARA CABO DE 10MM2 | UN | 27.24
134910 | CONJUNTO 4X4" PARA 1 INTERRUPTOR SIMPLES E 1 TOMADA DE 3 POLOS | UN | 47.02
134913 | CAIXA DE PASSAGEM EM ALVENARIA REVEST.COM TAMPA DE CONCRETO IMPERMEAB.E CALAF.30X30X30CM | UN | 408.38
134916 | ESPELHO 4X2" CEGO | UN | 6.35
134917 | ENVELOPE DE CONCRETO 300KG CIM/M3 | M3 | 830.09
134919 | HASTE DE ATERRAMENTO 3/4"X2.4M - MAT | UN | 248.93
134920 | QD.DE DISTRIBUICAO EM PVC PARA 12 DISJUNTORES - VAZIO | UN | 231.24
134921 | CAIXA DE PVC 3"X3" PARA EMBUTIR | UN | 16.47
134925 | CABO DE COBRE NU 95MM2 | M | 127.16
134931 | TERMINAL A COMPRESSAO DE COBRE # 10MM2 | UN | 7.36
134932 | TERMINAL A COMPRESSAO DE COBRE # 16MM2 | UN | 9.44
134936 | CAIXA DE INSPECAO DE ALVENARIA DE TIJOLO COMUM 50x50X50CM COM TAMPA MET.P/DISP.DE SELAGEM | UN | 897.28
134937 | TERMINAL A COMPRESSAO DE COBRE # 50MM2 | UN | 17.28
134939 | CONJUNTO 4X2" PARA TOMADA DE TELEFONE | UN | 30.72
134941 | CURVA 90o FoGo 1/2" - ELE | UN | 13.05
134942 | CURVA 90o FoGo 1" - ELE | UN | 19.54
134945 | BARRA DE CONEXAO NYLBLOC ATE 4MM2 COM 12 BORNES 24A | UN | 74.75
134946 | BARRA DE CONEXAO NYLBLOC ATE 10MM2 COM 12 BORNES 57A | UN | 86.43
134947 | PARAFUSO 8MM COM BUCHA PLASTICA S6 | UN | 7.86
134950 | SUPORTE DE FIXACAO CLEATS DE BAQUELITE COM 4 BERCOS PARA CABOS DE 16MM2 | UN | 14.91
134951 | CAIXA DE PASSAGEM 120X120X50CM DE ALVENARIA SEM REVEST.SEM FUNDO COM LASTRO DE BRITA - ELE | UN | 1195.89
134953 | CAIXA DE PASSAGEM COM TAMPA PARAFUSADA 20X20X12CM | UN | 99.72
134955 | ESPELHO 4X4" COM FURO | UN | 9.17
134956 | CURVA 180o FoGo 2" - ELE | UN | 119.52
134965 | BARRAMENTO RETANGULAR DE COBRE 1 1/2"X3/16" | M | 209.08
134966 | BARRAMENTO RETANGULAR DE COBRE 2"X5/16" | M | 449.14
134968 | CHAVE SECCIONADORA BIPOLAR 40A TIPO PACCO | UN | 578.9
134972 | ESPELHO 4X4" CEGO | UN | 13.57
134973 | BOTAO ALARME DE INCENDIO TIPO QUEBRE E APERTE | UN | 159.63
134984 | ELETRODUTO FLEXIVEL DE ACO ESPIRALADO TIPO SEALTUBO 1/2" | M | 17.61
134986 | CONECTOR BOX RETO ALUMINIO FUNDIDO 1/2" | UN | 9.73
134991 | CURVA 90o FoGo 2" - ELE | UN | 74.47
134992 | CONJUNTO 4X2" PARA 2 INTERRUPTORES SIMPLES E 1 INTERRUPTOR PARALELO | UN | 52.11
134995 | CHAVE SECCIONADORA TRIP.NH-250A/500V SOB CARGA COM 3 FUSIVEIS NH-01 ATE 250A | UN | 982.38
134996 | CHAVE SECCIONADORA TRIP.NH-400A/500V SOB CARGA COM 3 FUSIVEIS NH-02 ATE 400A | UN | 1377.69
134998 | CHAVE SECCIONADORA TRIP.NH-250A/500V SOB CARGA COM 2 FUSIVEIS NH-01 ATE 250A | UN | 915.71
135000 | FIO PARA TELEFONE TIPO FI | M | 9.21
135005 | NIPLE DE ALUMINIO 1 1/2" - ELE | UN | 63.71
135006 | PRESILHA PARA FIXACAO DE CABOS | UN | 3.69
135008 | LUMINARIA COMPLETA TIPO GLOBO VIDRO PARA LAMPADA INCANDESCENTE | UN | 85.2
135009 | CONJUNTO 4X2" PARA INTERRUPTOR SIMPLES + 1 PARALELO | UN | 44.19
135013 | CABO DE COBRE NU 10MM2 | M | 20
135014 | CAIXA DE PASSAGEM DE 120X120X50CM - ELE | UN | 2631.58
135019 | LUMINARIA FLUORESCENTE COM 1 LAMPADA 40W COMPLETA (REATOR PARTIDA RAPIDA) | UN | 160.77
135021 | CURVA 180o FoGo 1 1/2" - ELE | UN | 80.07
135022 | MASTRO PARA PARA-RAIOS FoGo 2"X6.00M - MAT | UN | 399.75
135024 | LUMINARIA DE EMERGENCIA COM LAMPADA HALOGENA 24 Vcc (PARA CENTRAL) | UN | 272.46
135027 | LUMINARIA AUTONOMA DE EMERGENCIA COM 1 LAMPADA INCANDESCENTE 15W/108Vcc TIPO ARANDELA | UN | 89.8
135028 | QD.ELE METALICO 80X60X25CM PARA EQUIPAMENTO ANTENA COLETIVA - VAZIO | UN | 667.95
135031 | TERMINAL A COMPRESSAO DE COBRE # 70MM2 | UN | 16.31
135036 | CHAVE SECCIONADORA TRIP.NH-100A/500V SOB CARGA COM 3 FUSIVEIS NH-00 ATE 100A | UN | 1026.86
135037 | CHAVE SECCIONADORA TRIP.NH-100A/500V SOB CARGA COM 2 FUSIVEIS NH-00 ATE 100A | UN | 999.58
135038 | QUADRA DE ESPORTE-REFLETOR EXTERNO COMPLETO CHAPA DE ALUMINIO COM REATOR E LAMPADA VAPOR MERCURIO 400W | UN | 475.85
135039 | QUADRA DE ESPORTE-POSTE DE CONCRETO CIRCULAR 11M 200KG | UN | 2786.8
135040 | QUADRA DE ESPORTE-CRUZETA ACO GALVANIZADO PARA 2 REFLETORES - ELE | UN | 614.91
135041 | QUADRA DE ESPORTE-ILUMINACAO COMPLETA COM 8 REFLETORES | UN | 17787.81
135042 | CABO DE COBRE NU 25MM2 - MAT | M | 24.41
135048 | CONECTOR PARA CABO SPLIT-BOLT 35MM2 PR - MAT | UN | 12.8
135052 | PARAFUSO AUTOTRAVANTE PARA FIXACAO DE SUP.E BASE EM TELHAS PARA-RAIOS - MAT | UN | 2.39
135053 | PARAFUSO 80MM COM BUCHA PLASTICA S8 PARA-RAIOS - MAT | UN | 1.06
135055 | CONDULETE DE ALUMINIO C 1" PR - MAT | UN | 13.46
135058 | PARAFUSO TIPO OLHAL 1/2"X120MM - MAT | UN | 23.87
135059 | ELETRODUTO PVC ROSCAVEL 1" COM LUVA - MAT | M | 10.12
135060 | ELETRODUTO PVC ROSCAVEL 3/4" COM LUVA - MAT | M | 6.79
135061 | CURVA 90o PVC 1" ROSCAVEL ELE - MAT | UN | 2.77
135062 | CURVA 90o PVC 3/4" ROSCAVEL ELE - MAT | UN | 1.77
135064 | CURVA 180o PVC 3/4" ELE - MAT | UN | 3.56
135065 | CONDULETE DE PVC T 3/4" | UN | 55.95
135066 | CONDULETE DE PVC LB 3/4" | UN | 46.92
135067 | MASTRO PARA PARA-RAIOS FoGo 2"X3.00M - MAT | UN | 196
135068 | DISJUNTOR (MINI) TERMOMAGNETICO BIPOLAR 80 A 100A CURVA B OU C - MAT | UN | 74.3
135075 | TERMINAL A COMPRESSAO DE COBRE # 35MM2 | UN | 12.19
135076 | CAIXA DE PASSAGEM EM ALVENARIA DE TIJOLO COMUM 50X50X80CM COM FUNDO FALSO DE BRITA DE 20CM | UN | 629.53
135079 | INTERRUPTOR DIFERENCIAL RESIDUAL TETRAPOLAR 40A Id=300mA | UN | 235.25
135080 | QD.DISP.PROTECAO SUP.TIPO M/N CH.16 30X120X25CM - VAZIO | UN | 888.8
135081 | BLOCO BLE-2 PARA TELEFONIA - MAT | UN | 9.07
135082 | CAIXA DE PASSAGEM FoGo 10X10X8CM - MAT | UN | 15.22
135084 | INTERRUPTOR DIFERENCIAL RESIDUAL BIPOLAR 63A Id=30mA | UN | 176.19
135086 | PARAFUSO PRISIONEIRO 3/4"X8" COM 2 PORCAS/2 ARRUELAS PARA FIXACAO 2 QD.MED - MAT | UN | 22.52
135088 | INTERRUPTOR DIFERENCIAL RESIDUAL BIPOLAR 25A Id=30mA | UN | 296.27
135089 | DISJUNTOR (MINI) TERMOMAGNETICO MONOPOLAR 70 A 100A CURVA B OU C | UN | 54.53
135090 | INTERRUPTOR DIFERENCIAL RESIDUAL TETRAPOLAR 100A Id=30mA | UN | 631.59
135091 | POSTE DE CONCRETO DUPLO T 7.50M RESISTENCIA DE TOPO 90/100KGF | UN | 756.8
135093 | INTERRUPTOR DIFERENCIAL RESIDUAL BIPOLAR 40A Id=30mA | UN | 301.95
135094 | INTERRUPTOR DIFERENCIAL RESIDUAL BIPOLAR 80A Id=30mA | UN | 231.74
135096 | COMUTADOR KNOB CURTO 2P 10A | UN | 56.17
135097 | CAIXA METALICA A PROVA DE TEMPO 46X35X12CM | UN | 380.79
135098 | CABO TELEFONICO CTP-APL SN-50-20P | M | 44.67
135102 | CAIXA DE PASSAGEM COM TAMPA PARAFUSADA 40X40X12CM | UN | 117.33
135104 | LUMINARIA FLUORESCENTE COM 2 LAMPADAS 32W COMPLETA | UN | 192.57
135105 | CABECOTE DE ALUMINIO 1 1/4" - ELE | UN | 16.34
135106 | CURVA 90o FoGo 1 1/4" - ELE | UN | 37.86
135107 | CURVA 90o FoGo 1 1/2" - ELE | UN | 47.28
135109 | LUVA FoGo 1 1/4" - ELE | UN | 8.62
135110 | LUVA FoGo 1 1/2" - ELE | UN | 21.14
135112 | CABECOTE DE ALUMINIO 2 1/2" - ELE | UN | 33.66
135120 | BENGALA PVC 3/4" 4.00M | UN | 52.16
135122 | CANTONEIRA ZZ FoGo - ELE | UN | 19.53
135123 | SENSOR DE PRESENCA COM FOTOCELULA PARA TETO - ELE | UN | 72.35
135124 | CABECOTE DE ALUMINIO 1" - ELE | UN | 14.39
135125 | CABECOTE DE ALUMINIO 1 1/2" - ELE | UN | 14.99
135126 | CABECOTE DE ALUMINIO 2" - ELE | UN | 21.87
135127 | CABECOTE DE ALUMINIO 3" - ELE | UN | 42.44
135128 | CABECOTE DE ALUMINIO 4" - ELE | UN | 54.79
135129 | ELETRODUTO PVC FLEXIVEL CORRUGADO AMARELO 20MM | M | 11.74
135130 | ELETRODUTO PVC FLEXIVEL CORRUGADO AMARELO 25MM | M | 12.05
135132 | QD.DE ACIONAMENTO PARA 2 BOMBAS RECALQUE COM ALTERNANCIA AUTOMATICA POT.ATE 7.5CV 220V TRIF. | UN | 3997.59
135133 | QD.DE ACIONAMENTO PARA BOMBA DE INCENDIO POT.ATE 5CV 220V TRIFASICO | UN | 2075.87
135134 | CURVA 180o FoGo 2 1/2" - ELE | UN | 314.52
135136 | ELETROCALHA PVC TIPO DUTOPLAST 80X50MM COM TAMPA | M | 92.5
135137 | PERFILADO 38X38MM - ELE | M | 87.5
135138 | CAIXA DE PASSAGEM COM TAMPA PARAFUSADA 30X25X9CM | UN | 234.5
135139 | SUPORTE DE FIXACAO CLEATS DE BAQUELITE COM 4 BERCOS PARA CABOS DE 25MM2 | UN | 14.91
135141 | CONDULETE DE ALUMINIO LR 2" | UN | 62.06
135142 | CONDULETE DE ALUMINIO LL 2" | UN | 62.06
135143 | CONDULETE DE ALUMINIO T 2" | UN | 91.77
135146 | BRACADEIRA FoGo TIPO D 2" | UN | 11.4
135147 | PARAFUSO COM BUCHA S10 | UN | 6.67
135150 | VERGALHAO COM ROSCA TOTAL GALV. 1/4" | M | 22.78
135151 | SUPORTE DE FIXACAO CLEATS DE BAQUELITE COM 4 BERCOS PARA CABOS DE 35MM2 | UN | 14.91
135154 | CAIXA DE PASSAGEM COM TAMPA PARAFUSADA 25X25X9CM | UN | 139
135156 | CONJUNTO 4X4" PARA 1 TOMADA COM 2 POLOS+TERRA 15A-250V | UN | 46.82
135157 | PARAFUSO DE LATAO CABECA CHATA 1/4"X7/8" COMPLETO - MAT | UN | 3.74
135158 | CABO DE ALUMINIO NU 70MM2 | M | 31.4
135161 | CAIXA DE PASSAGEM COM TAMPA PARAFUSADA 15X15X10CM | UN | 59.11
135162 | BARRA DE ALUMINIO PERFIL CHATO 1/8"X7/8" E=3MM PARA PARA-RAIOS | M | 29.91
135163 | TERMINAL REFORCADO DE PRESSAO PARA CABO DE 50MM2 | UN | 38.26
135164 | TERMINAL REFORCADO DE PRESSAO PARA CABO DE 70MM2 | UN | 37.99
135165 | ELETRODUTO PVC FLEXIVEL CORRUGADO AMARELO 20MM-MAT | M | 3.33
135166 | ELETRODUTO PVC FLEXIVEL CORRUGADO AMARELO 25MM-MAT | M | 3.65
135167 | ELETRODUTO PVC FLEXIVEL CORRUGADO AMARELO 32MM-MAT | M | 6.13
135168 | ELETRODUTO PVC ROSCAVEL 1 1/4" COM LUVA-MAT | M | 14.86
135172 | MASTRO DE 1"X3.00M COM BUCHA PONTEIRO PARA PARA-RAIOS - MAT | UN | 201.59
135176 | CONJUNTO 4X2" PARA 1 INTERRUPTOR PARALELO E 1 TOMADA DE 3 POLOS | UN | 55.58
135177 | CONJUNTO 4X4" PARA 4 INTERRUPTORES SIMPLES | UN | 67.19
135189 | DISJUNTOR (MINI) TERMOMAGNETICO BIPOLAR 125A CURVA B OU C | UN | 120.29
135190 | CABO DE COBRE ISOLADO FLEXIVEL 0.6/1KV 10MM2 | M | 18.81
135192 | BARRAMENTO RETANGULAR DE COBRE 1 1/4"X1/4" | M | 231.38
135193 | CABO DE COBRE ISOLADO FLEXIVEL 750V 2.5MM2 | M | 9.17
135196 | NIPLE DE ALUMINIO 1" - ELE | UN | 24.28
135198 | ELETRODUTO PVC FLEXIVEL CORRUGADO LARANJA 25MM-MAT | M | 4.39
135199 | NIPLE DE ALUMINIO 2" - ELE | UN | 76.39
135200 | QD.ELE EMBUTIR CH.14 PARA 16 DISJUNTORES E BARRAMENTO 100A - VAZIO | UN | 318.06
135204 | ELETRODUTO PVC FLEXIVEL CORRUGADO LARANJA 32MM-MAT | M | 7.2
135205 | ELETRODUTO PVC FLEXIVEL CORRUGADO LARANJA 20MM | M | 11.79
135206 | ELETRODUTO PVC FLEXIVEL CORRUGADO LARANJA 25MM | M | 12.79
135207 | ELETRODUTO PVC FLEXIVEL CORRUGADO LARANJA 32MM | M | 15.6
135208 | ELETRODUTO PVC FLEXIVEL CORRUGADO LARANJA 20MM-MAT | M | 3.39
135209 | CHAVE REVERSORA TRIPOLAR 30A | UN | 331.06
135210 | DISJUNTOR TERMOMAGNETICO TRIPOLAR 400A BORNE 240MM2 CAIXA MOLD.CORRENTE INTERRUPCAO MINIMA (ICU) 20KA | UN | 1078.51
135211 | CABO PP 3X1.5MM2 | M | 14.61
135212 | VERGALHAO RE BAR 3/8"X3.40M COM CLIPS PR | M | 27.28
135214 | CURVA 90o PVC 1" ROSCAVEL RAIO CURTO TIPO CACHIMBO - ELE | UN | 10.9
135215 | CURVA 90o PVC 3/4" ROSCAVEL RAIO CURTO TIPO CACHIMBO - ELE | UN | 9.89
135229 | TRILHO METALICO PARA FIXACAO DE MEDIDORES 38X19MM - ELE | M | 37.15
135231 | CHAVE SECCIONADORA TIPO SECA BLINDADA 3 POLOS 63A /100A COM CARGA | UN | 271.76
135232 | ISOLADOR DE EPOXI TIPO BUJAO D=30MM | UN | 14.79
135236 | CAIXA DE INSPECAO PRE-MOLDADA REDONDA 30X25CM COM TAMPA | UN | 51.9
135238 | GRAMPO (CLIPS) PARA CABO DE ACO 10MM2 | UN | 7.8
135239 | CABO DE COBRE ISOLADO FLEXIVEL 0.6/1KV 16MM2 - MAT | M | 16.85
135248 | QD.CH.18 COM FUNDO DE MADEIRA 10X10X12CM PADRAO TELESP | UN | 87.59
135254 | CONJUNTO 4X4" PARA 1 TOMADA DE TELEFONE 4P COM OBTURADOR | UN | 34.75
135264 | QD.DE MEDICAO EM CHAPA TIPO No.4 - MAT | UN | 165.47
135267 | LUMINARIA TIPO GLOBO BOLINHA COM PLAFONIER E SOQUETE | UN | 84.57
135268 | CURVA 180o FoGo 1" - ELE | UN | 28.62
135269 | LUMINARIA EXTERNA FECHADA ESFERA INTEIRICA DIF.ACRIL.C/UMA LAMP.FLUORESCENTE COMPACTA 45W COM POSTE DE METAL H=3.00 COM BASE DE CONCRETO | UN | 996.38
135270 | CABO DE COBRE ISOLADO FLEXIVEL 0.6/1KV 6MM2 | M | 13.85
135271 | QD.DE MEDICAO EM CHAPA TIPO No.4 - VAZIO | UN | 277.47
135274 | CONJUNTO 4X2" PARA 1 TOMADA COM 2 POLOS + TERRA 20A-250V | UN | 34.96
135275 | CONJUNTO 4X2" PARA 2 TOMADAS COM 2 POLOS + TERRA 20A-250V | UN | 41.69
135276 | JUNCAO TIPO T PARA PERFILADO 38X38MM | UN | 12.09
135277 | CONJUNTO 4X2" PARA TOMADA LOGICA RJ45 (INFORMATICA) | UN | 108.31
135278 | RELE DE PULSO UNIPOLAR 16A-127V COM 1 CONTATO NA | UN | 207.23
135279 | PULSADOR POR CORDAO PARA EMERGENCIA 10A-250V | UN | 126.87
135280 | CAMPAINHA DE EMERGENCIA 127V | UN | 251.55
135281 | BARRAMENTO RETANGULAR DE COBRE 1/2"X1/16" | M | 35.49
135282 | MASTRO PARA PARA-RAIOS FoGo 1"X3.00M | UN | 1168.29
135283 | PARAFUSO 80MM COM BUCHA PLASTICA S8 - PR | UN | 6.67
135284 | SINALEIRO COM LAMPADA 127V LENTE VERDE 22MM | UN | 60.76
135286 | CONTATOR AUXILIAR 4 CONTATOS 2NA+2NF | UN | 158.02
135287 | QD.ELE CH.16 TIPO D DE 50X30X25CM | UN | 453.73
135289 | QD.DE EQUALIZACAO DE TERRA 40X40X12CM COM BARRAMENTO | UN | 350.39
135290 | CONECTOR PARA CABO SPLIT-BOLT 4MM2 | UN | 10.04
135292 | INTERRUPTOR DIFERENCIAL RESIDUAL TETRAPOLAR 80A Id=30mA | UN | 490.38
135293 | CONECTOR PARA CABO SPLIT-BOLT 6MM2 | UN | 11
135294 | PLAQUETA 50X20MM EM ALUMINIO PARA IDENTIFICACAO DE CONUMIDORES E CONDUTORES | UN | 9.9
135296 | QD.DE DISTRIBUICAO 1.20X1.20X0.12M PADRAO TELESP | UN | 1353.21
135312 | CONDULETE DE ALUMINIO LR 3/4" COM ROSCA | UN | 32.39
135313 | PRENSA CABO DE 3/4" | UN | 32.92
135314 | BENGALA PVC 1" 4.00M | UN | 165.87
135315 | MASSA EPOXI PARA VEDACAO | KG | 56.2
135316 | QD.ELE CH.16 PARA 26 DISJUNTORES - VAZIO | UN | 429.79
135317 | CONDULETE DE ALUMINIO X 3/4" COM ROSCA | UN | 27.92
135318 | CURVA 90o FoGo 3/4" - ELE | UN | 16.17
135319 | VENTILADOR DE TETO TIPO COMERCIAL COM REVERSOR | UN | 321.42
135326 | BARRAMENTO RETANGULAR DE COBRE 3"X5/16" | M | 664.64
135327 | CONJUNTO 4X2" PARA 1 INTERRUPTOR SIMPLES + 2 PARALELOS | UN | 56.75
135328 | CONJUNTO 4X2" PARA 2 INTERRUPTORES PARALELOS | UN | 36.49
135329 | QD.ELE CH.16 PARA 28 DISJUNTORES - VAZIO | UN | 429.79
135331 | BLOCO TERMINAL STG PARA 10 PARES | UN | 23.77
135332 | QD.DE DISTRIBUICAO EM PVC PARA 16 DISJUNTORES - VAZIO | UN | 246
135333 | SUPORTE DE FIXACAO CLEATS DE BAQUELITE COM 4 BERCOS PARA CABOS DE 50MM2 | UN | 14.91
135334 | SOLDA EXOTERMICA PARA CABOS DE 16MM2 | UN | 44.81
135335 | SOLDA EXOTERMICA PARA CABOS DE 50MM2 | UN | 48.77
135337 | CABO DE COBRE ISOLADO FLEXIVEL 750V 4MM2 | M | 11.44
135338 | CAIXA DE PASSAGEM COM TAMPA PARAFUSADA 80X80X15CM | UN | 626.58
135339 | CABO DE COBRE ISOLADO FLEXIVEL 0.6/1KV 4MM2 | M | 11.44
135341 | QD.DE EMBUTIR EM FIBRA DE VIDRO 80X80X12CM PADRAO TELESP | UN | 941.3
135345 | TERMINAL A COMPRESSAO DE COBRE 6MM2 | UN | 6.82
135347 | CAIXA DE INSPECAO DE ATERRAMENTO MOD.CP 3030-12 | UN | 299.79
135348 | QD.DE EMBUTIR CH.18 COM FUNDO DE MADEIRA 15X25X12CM PADRAO TELEBRAS | UN | 102.35
135352 | LUMINARIA TIPO ARANDELA COM LAMPADA PL26W | UN | 124.85
135355 | ELETRODUTO POLIETILENO SEMI-RIGIDO 3/4" PONTA AZUL | M | 31.4
135356 | ELETRODUTO POLIETILENO SEMI-RIGIDO 1" PONTA AZUL | M | 35.59
135357 | ELETRODUTO PEAD CORRUGADO 2" | M | 42.31
135358 | LUMINARIA PUBLICA INTEGRADA FECHADA COM LAMPADA VAPOR SODIO 100W, BRACO CURTO, DEMAIS ACESSORIOS, SEM POSTE (PADRAO CPFL) | UN | 928.42
135362 | ARANDELA BLINDADA TIPO TARTARUGA | UN | 64.69
135363 | QD.DE MEDICAO EM CHAPA TIPO IV (BIFASICO) - VAZIO | UN | 277.47
135364 | CONJUNTO 4X2" PARA 1 TOMADA COM 2 POLOS + TERRA 10A-250V | UN | 29.05
135368 | CONDULETE DE ALUMINIO C 3/4" COM 1 INTERRUPTOR SIMPLES | UN | 43.22
135382 | CONDULETE DE ALUMINIO E 3/4" COM 1 TOM 2P+T 10A-250V | UN | 43.37
135392 | CONECTOR BIMETALICO DE COMPRESSAO Al/Cu 10 A 50MM2 - MAT | UN | 13.57
135393 | CONECTOR BIMETALICO DE COMPRESSAO AL/CU 70MM2 | UN | 29
135400 | CONDULETE DE ALUMINIO C 3/4" COM 1 INTERRUPTOR BIPOLAR PARALELO | UN | 56.96
135402 | QD.DISP.PROTECAO TIPO U 50X30CM - VAZIO | UN | 304.34
135407 | CABO DE COBRE ISOLADO FLEXIVEL 1.0MM2 750V | M | 7.44
135408 | BARRAMENTO RETANGULAR DE COBRE 3/8"X1/8" | M | 50.38
135409 | CHAVE SECCIONADORA TRIPOLAR 35 A 40A | UN | 352.3
135410 | CONTATOR TRIPOLAR 18A (AC3) 1 CONTATO AUXILIAR | UN | 213.14
135411 | QD.METALICO DE SOBREPOR 90X30X25CM COM PORTINHOLA VENEZIANA - ELE | UN | 310.56
135414 | CANALETA DE PVC 30X50MM COM DIVISORIA PARA INSTALACAO APARENTE INCLUSIVE CONEXOES - ELE | M | 28.27
135415 | CORDOALHA DE ACO 50MM2 | M | 21.11
135416 | PRESILHA LATAO ESTANHADO 20MM PARA CABO 50MM2 COM PARAFUSO E BUCHA | UN | 8.52
135417 | PRESILHA LATAO ESTANHADO 15MM PARA CABO 50MM2 COM PARAFUSO E BUCHA | UN | 8.52
135419 | CONDULETE DE ALUMINIO LR 3/4" COM 1 TOM 2P+T 10A-250V | UN | 43.88
135420 | CONDULETE DE ALUMINIO LL 3/4" COM 1 TOM 2P+T 10A-250V | UN | 44.02
135421 | CONDULETE DE ALUMINIO TB 3/4" COM 1 TOM 2P+T 10A-250V | UN | 44.37
135422 | VENTILADOR DE PAREDE TIPO COMERCIAL COM REVERSOR | UN | 695.82
135424 | GRAMPO (CLIPS) PARA CABO DE ACO 1/2" | UN | 10.12
135425 | PLUG MACHO 2P+T | UN | 16.32
135426 | GANCHO LONGO PARA PERFILADOS - ELE | UN | 18.59
135428 | CONDULETE DE ALUMINIO X COM TAMPA CEGA - 3/4" | UN | 49.71
135429 | CURVA 90o PARA PERFILADO 38X38MM | UN | 19.41
135430 | EMENDA PARA PERFILADOS | UN | 9.25
135431 | CONDULETE DE ALUMINIO E 3/4" COM 2 TOM 2P+T 10A-250V | UN | 43.37
135432 | PLUG FEMEA 2P+T | UN | 18.12
135437 | DISJUNTOR (MINI) TERMOMAGNETICO TRIPOLAR 10 A 63A CURVA C OU D | UN | 141.34
135438 | CAIXA DE PASSAGEM COM TAMPA PARAFUSADA 100X100X15CM | UN | 923.24
135440 | PARAFUSO GALVANIZADO CABECA FRANCESA 5/8"X7" COM 2 PORCAS E 2 ARRUELAS PARA FIXACAO DO PRESSBOW E DO SUPORTE DA CAIXA DO TIPO II - MAT | UN | 21.57
135441 | CONDULETE DE ALUMINIO C 3/4" COM TAMPA ROSCAVEL - MAT | UN | 10.41
135443 | RELE FOTOELETRICO 127V-1200VA COM BASE E SUPORTE DE FIXACAO | UN | 95.74
135444 | CURVA 90o PVC 1 1/4" ROSCAVEL RAIO CURTO TIPO CACHIMBO - ELE | UN | 13.38
135445 | SUPORTE DE FIXACAO CLEATS DE BAQUELITE COM 4 BERCOS PARA CABOS DE 70MM2 | UN | 14.91
135446 | CABO DE COBRE ISOLADO FLEXIVEL 0.6/1KV 1.5MM2 | M | 7.59
135447 | CABO DE COBRE ISOLADO FLEXIVEL 0.6/1KV 2.5MM2 | M | 9.14
135451 | CONJUNTO 4X2" PARA 2 TOMADAS COM 2 POLOS + TERRA 10A-250V | UN | 47.83
135454 | CAIXA DE PASSAGEM DE SOBREPOR COM TAMPA PARA LACRE 60X60X25CM | UN | 669.8
135459 | QD.DE DISTRIBUICAO EM PVC PARA 12 DISJUNTORES COM BARRAMENTO 2 FASES + NEUTRO + TERRA - VAZIO | UN | 407.23
135460 | CONJUNTO 4X4" PARA 2 TOMADAS COM 2 POLOS+TERRA 10A-250V | UN | 54.43
135461 | SINALIZADOR AUDIOVISUAL COM LAMPADA PULSANTE E SOM INTERMITENTE COM NIVEL DE PRESSAO SONORA MINIMO DE 100DB | UN | 62.99
135463 | QD.DE MEDICAO EM POLICARBONATO POLIFASICO CONFORME DESENHO 028 DA NDU-01 ENERGISA | UN | 339.58
135464 | CONDULETE DE ALUMINIO C 3/4" COM TAMPA ROSCAVEL | UN | 38.42
135465 | GRAMPO DE TERRA DUPLO COM PARAFUSO TIPO U EM BRONZE TIPO GDU PARA HASTE DE 5/8" X CABO 10MM2 | UN | 23.15
135466 | CINTA METALICA PERFURADA 19MMX1.30M COM 2 PARAFUSOS E 4 PORCAS | UN | 32.01
135467 | PARAFUSO FRANCES 5/8"X7" COM 2 PORCAS E 2 ARRUELAS | UN | 35.58
135468 | PARAFUSO FRANCES 5/16"X9" COM PORCAS E 2 ARRUELAS | UN | 20.86
135469 | POSTE DE ACO CARBONO TUBULAR DE SECAO QUADRADA 80X80X3MM H=7.50M 90DAN PADRAO EAS ELETROPAULO-INCLUSIVE CHAPEU | UN | 1598.83
135470 | QD.DE MEDICAO EM POLICARBONATO TIPO P REFERENCIA DESENHO 24 DO LIG BT 2014 | UN | 307.25
135471 | CONDULETE DE ALUMINIO LL 3/4" COM TAMPA ROSCAVEL | UN | 37.9
135472 | CONJUNTO 4X4" PARA 3 INTERRUPTORES BIPOLARES 10A-250V | UN | 97.98
135474 | PARAFUSO FRANCES 5/8"X5" COM 2 PORCAS E 2 ARRUELAS | UN | 29.21
135475 | BRACADEIRA FoGo CH.16 1"X3/32" COM 2 PARAFUSOS 2 PORCAS E 2 ARRUELAS | UN | 16.84
135476 | BENGALA PVC 1 1/4" 4.00M | UN | 107.44
135477 | QD.DE MEDICAO EM POLICARBONATO MONOFASICO CONFORME DESENHO 027 DA NDU-01 ENERGISA | UN | 244.1
135478 | QD.DE MEDICAO EM POLICARBONATO POLIFASICO CONFORME DESENHO 2.1 ET/037/2015-ELEKTRO | UN | 315.16
135479 | BARRAMENTO NEUTRO PARA QUADRO DE DISTRIBUICAO EM PVC COM 8 PONTOS DE CONEXAO | UN | 51.32
135480 | BARRAMENTO TERRA PARA QUADRO DE DISTRIBUICAO EM PVC COM 6 PONTOS DE CONEXAO | UN | 46.07
135481 | BARRAMENTO DE FASE PARA 12 DISJUNTORES DIN.MONOFASICO | UN | 51.71
135482 | BARRAMENTO DE FASE PARA 16 DISJUNTORES DIN.MONOFASICO | UN | 55.35
135483 | QD.DE DISTRIBUICAO EM PVC PARA 24 DISJUNTORES - VAZIO | UN | 372.2
135484 | CONJUNTO 4X2" PARA 2 INTERRUPTORES BIPOLARES 10A-250V | UN | 76.8
135485 | BARRAMENTO DE FASE PARA 16 DISJUNTORES DIN.BIFASICO | UN | 79.1
135486 | BARRAMENTO DE FASE PARA 12 DISJUNTORES DIN.BIFÁSICO | UN | 70.47
135488 | PRESILHA LATAO ESTANHADO 15MM PARA CABO 70MM2 COM PARAFUSO E BUCHA | UN | 8.52
135495 | QD.DE DISTRIBUICAO PARA 12 DISJUNTORES COM BARRAMENTO TRIFASICO 100A | UN | 554.85
135496 | CAIXA METALICA CH.16 COM PORTA E PLACA PARA FIXACAO DE COMPONENTES 60X60X12CM - ELE | UN | 401.79
135509 | DISPOSITIVO DPS CLASSE I - 1 POLO, Iimp MAIOR OU IGUAL 12.5KA (ONDA 10/350 MICROSSEGUNDOS) EFEITO DIRETO, Imax MAIOR OU IGUAL 40KA (ONDA 8/20 MICRO SEG.) EFEITO INDIRETO, UC MAIOR 175V, UP MENOR OU IGUAL 1500V | UN | 181.13
135510 | DISPOSITIVO DPS CLASSE II - 1 POLO, Imax MAIOR OU IGUAL 40KA (ONDA 8/20 MICROSSEGUNDOS) EFEITO INDIRETO, In MAIOR OU IGUAL 15KA, UC MAIOR 175V, UP MENOR OU IGUAL 1500V | UN | 106.01
135511 | POSTE DE CONCRETO DUPLO T 7.00M RESISTENCIA DE TOPO 150KGF-PADRAO ENERGISA | UN | 769.3
135513 | LAMPADA LED 14W/127V BULBO E=27 6500K | UN | 16.81
135514 | BARRAMENTO 2F+N+T PARA 28 DISJUNTORES+GERAL | UN | 258.97
135515 | SISTEMA GERADOR FOTOVOLTAICO 0.6KW, 2 MOD. 375WP,REND.MIN.16.5%, TENSAO E CORR.COMPAT.C/ MICROINVERSOR, 992X1960MM, MICROINV.BIF.0.5KW, SAIDA 220V-60HZ, CJ.FIX.EM TELHA CERAM. EM ALUM. E MAT. NAO OXIDAVEIS, PROCESSO DO PROJ.ATE LIG./ENERGIZ. NAS CONCESSI | UN | 6845.38
135517 | BARRAMENTO TERRA PARA QUADRO DE DISTRIBUICAO EM PVC COM 8 PONTOS DE CONEXAO | UN | 51.98
135518 | LAMPADA LED 50W/220V E=27 6400K E 2850 Im | UN | 58.02
135519 | LUMINARIA COMPLETA TIPO GLOBO VIDRO COM LAMPADA LED 14W | UN | 100.88
135520 | APARELHO DE LUZ DE OBSTACULO COM 2 LAMPADAS LED 14W | UN | 269.47
135521 | APARELHO DE LUZ DE OBSTACULO COM RELE FOTOCELULA COM 1 LAMP.LED EM MASTRO 1"X3.00M | UN | 313.84
135522 | BARRAMENTO DE FASE PARA 18 DISJUNTORES DIN.BIFASICO | UN | 201.43
135523 | QD.MED.METAL.INTERNO COMPLETO P/INSTAL.18 MED.BIF.COMPARTIMENTO P/ADM.E UN B.INCL.DISJ.GERAL IN=160A, BARRAM.COBRE DIM. 1X1/4",DE 16 A 18XDISJ.BIPOLARES 50A, 01XDISJ.TRIPOLAR 80A, 01XDISJ.TRIPOLAR 35A E FIACAO PADRAO CPFL.DIM.200X240X30CM (HXLXP) (VO5 | UN | 14392.57
135524 | QD.MED.METAL.INTERNO COMPLETO P/INSTAL.13 A 15 MED.BIF.COMPARTIM.P/ADM.E UN B.INCL.DISJ.GERAL IN=160A, BARRAM.COBRE DIM.1X1/4", DE 13A 15XDISJ.BIPOLARES 50A, 01XDISJ.TRIPOLAR 80A, 01XDISJ.TRIPOLAR 35A E FIACAO PADRAO CPFL DIM.200X180X30CM (HXLXP) -V04 | UN | 9967.21
135525 | ELETROCALHA LISA 200X75MM COM TAMPA | M | 96.79
135526 | ELETROCALHA-SUPORTE PARA ELETROCALHA 200X75MM | UN | 23.81
135527 | ELETROCALHA-TERMINAL DE FECHAMENTO PARA ELETROCALHA 200X75MM COM TAMPA | UN | 33.19
135528 | ELETROCALHA-CURVA HORIZONTAL 90o PARA ELETROCALHA 200X75MM COM TAMPA | UN | 91.89
135529 | ELETROCALHA-CURVA VERTICAL 90o PARA ELETROCALHA 200X75MM COM TAMPA | UN | 90.37
135530 | ELETROCALHA-CURVA VERTICAL 45o PARA ELETROCALHA 200X75MM COM TAMPA | UN | 64.17
135531 | ELETROCALHA-JUNCAO PARA ELETROCALHA 200X75MM COM TAMPA | UN | 38.66
135532 | PORCA SEXTAVADA D=1/4" - MAT | UN | 0.18
135533 | ARRUELA LISA D=1/4" - MAT | UN | 0.14
135534 | CONDULETE DE ALUMINIO E 3/4" | UN | 37.25
135535 | QD.DE MEDICAO COLETIVA 1.56X2.46X0.17M AGRUPADA C/MODULOS EM MATERIAL POLIMERICO E TAMPAS EM POLICARBONATO TIPO P, COMPLETO P/ 21 MEDIDORES: 19 DISJ BIP 50A MED.BIF.1 DISJ TRI 63A E 1 DISJ TRI 35A CPFL (V052Q CAC 18AP) | UN | 15633.29
135536 | QD.DE MEDICAO COLETIVA 1.56X2.46X0.17M AGRUPADA C/MODULOS EM MATERIAL POLIMERICO E TAMPAS EM POLICARBONATO TIPO P, COMPLETO P/ 22 MEDIDORES: 20 DISJ BIP 50A MED.BIF.1 DISJ TRI 63A E 1 DISJ TRI 35A CPFL (V052Q-TERREO SIMPLES 20AP) | UN | 15930.06
135537 | DISJUNTOR TERMOMAGNETICO TRIPOLAR 125A BORNE 50MM2 CAIXA MOLD.CORRENTE INTERRUPCAO MINIMA (ICU) 20KA | UN | 384.36
135538 | DISJUNTOR TERMOMAGNETICO TRIPOLAR 160A BORNE 70MM2 CAIXA MOLD.CORRENTE INTERRUPCAO MINIMA (ICU) 20KA | UN | 384.36
135539 | DISJUNTOR TERMOMAGNETICO TRIPOLAR 250A BORNE 150MM2 CAIXA MOLD.CORRENTE INTERRUPCAO MINIMA (ICU) 20KA - MAT | UN | 362.12
135540 | TERMINAL REFORCADO DE PRESSAO PARA CABO DE 120MM2 | UN | 61.82
135541 | APARELHO DE LUZ DE OBSTACULO COM RELE FOTOCELULA COM 1 LAMP.LED EM MASTRO 3/4"X1.0M | UN | 172.24
135542 | BARRAMENTO NEUTRO PARA QUADRO DE DISTRIBUICAO EM PVC COM 6 PONTOS DE CONEXAO | UN | 46.06
135543 | CURVA 90o PVC 1/2" ROSCAVEL RAIO CURTO TIPO CACHIMBO - ELE | UN | 10.04
135544 | BRACADEIRA FoGo TIPO D 1/2" COM PARAFUSO E BUCHA | UN | 14.31
135545 | CONDULETE DE ALUMINIO X 1/2" | UN | 36.32
135546 | CONDULETE DE ALUMINIO TB 1/2" | UN | 36.32
135547 | CONDULETE DE ALUMINIO C 1/2" | UN | 35.73
135548 | CABO DE COBRE ISOLADO FLEXIVEL 0.6/1KV 3X2.5MM2 | M | 16.84
135550 | CURVA 90o PVC 1/2" RIGIDO - ELE | UN | 8.82
135551 | CONDULETE DE PVC C 1/2" COM 2 INTERRUPTORES SIMPLES 10A/250V | UN | 65.88
135552 | CONDULETE DE PVC B 1/2" COM 1 TOMADA 2P+T 20A/250V | UN | 69.99
135553 | CONDULETE DE PVC T 1/2" COM TAMPA CEGA | UN | 63.72
135554 | CONDULETE DE PVC TB 1/2" COM TAMPA CEGA | UN | 63.72
135555 | CONDULETE DE PVC LB 1/2" COM TAMPA CEGA | UN | 61.19
135556 | CONDULETE DE PVC X 1/2" COM TAMPA CEGA | UN | 64.48
135557 | CONDULETE DE PVC LR 1/2" COM TAMPA CEGA | UN | 61.45
135558 | BRACADEIRA PVC TIPO D 1/2" | UN | 10.69
135559 | PRENSA CABO DE ALUMINIO 1/2" | UN | 31.59
135560 | CONDULETE DE PVC E 1/2" COM 1 TOMADA 2P+T 10A/250V | UN | 56.64
135561 | CONDULETE DE PVC LL 1/2" COM 2 TOMADAS 2P+T 10A/250V | UN | 80.07
135562 | BARRAMENTO DE FASE PARA 12 DISJUNTORES DIN.TRIFÁSICO | UN | 87.43
135563 | BARRAMENTO NEUTRO PARA QUADRO DE DISTRIBUICAO EM PVC COM 12 PONTOS DE CONEXAO | UN | 60.49
135564 | SAIDA LATERAL PARA PERFILADO 38X38MM ELETRODUTO 3/4" - ELE | UN | 9.15
135565 | BARRA ROSCADA ROSCA W 1/4" | M | 7.1
135566 | CAIXA COM 1 TOMADA 2 POLOS+TERRA EM ACO PARA INSTALACAO APARENTE EM PERFILADO - ELE | UN | 72.25
135567 | PORCA LOSANGULAR PARA PERFILADO ROSCA W 1/4" | UN | 0.71
135568 | CABO DE COBRE ISOLADO FLEXIVEL 0.6/1KV 5X2.5MM2 | M | 26.23
135569 | SISTEMA GERADOR FOTOVOLTAICO 04 MOD.320Wp, EF.ENERG.CLASSE A, REND.MIN.16.5% TENSAO VMP APROX. 36.8V, CORR.IMP APROX. 8.69A, DIM.APROX.992X1960MM.MICROINV.TRIF. POT.1,0KW, SAIDA 220V/60HZ. CONJ.P/FIX. ALUM. C/ELEM. FIXANT.INOX. PROCES.PROJ.APROV.NA CONC | UN | 11164.73
135570 | BARRAMENTO DE FASE PARA 8 DISJUNTORES DIN.MONOFASICO | UN | 41.57
135572 | CONDULETE DE ALUMINIO LL 1/2" COM TAMPA | UN | 37.76
135573 | QD.MED.POLICARB.C/04 MED.BIF(AP) E 01.MED.BIF(ADM)+CXS P/DPS, BEP. E BAR,05DISJ. BIP.63A, 03DISJ. MONO 63A, 01 DISJ.GER.TRIP.80A (ICC=>20KA), 03DPS CL.1 BAR. COBRE 3F+N 1'X1/4 E BEP. 2"X5/16", FIACAO E ACESS. CONF. GED-119-CPFL DIM=156X90CM-SB22A-02-01LA | UN | 6361.07
135574 | QD.MED.POLICARB.C/08 MED.BIF(AP) E 01.MED.BIF(ADM)+CXS P/DPS, BEP. E BAR,09 DISJ. BIP.63A, 03DISJ. MONO 63A, 01 DISJ. GER.TRIP.80A (ICC=>20KA), 03DPS CL.1 BAR.COBRE 3F+N 1'X1/4 E BEP. 2"X5/16", FIACAO E ACESS. CONF. GED-119-CPFL DIM=156X142CM-SB22A-02-2L | UN | 7424.83
135575 | CAIXA METALICA CH.16 COM PORTA E PLACA PARA FIXACAO COMPONENTES 30X30X12CM - ELE | UN | 165.43
135576 | CABO TELEFONICO CCE-APL-50-02 PARA 2 PARES | M | 16.94
135577 | BARRAMENTO 2F+N+T PARA 16 DISJUNTORES (80A) | UN | 91.88
135578 | CONJUNTO 4X4" PARA 1 INTERRUPTOR BIPOLAR + PARALELO BIPOLAR | UN | 102.89
135579 | DISPOSITIVO DIFERENCIAL RESIDUAL DR SELETIVO TRIFASICO - 125A - 100mA | UN | 400.22
135580 | ISOLANTE ACUSTICO ADERIDO PARA PISO | M2 | 36.23
135581 | QD.MED.POLICARB.C/04 MED.BIF(AP) E 1.MED.BIF(ADM) + CXS P/DPS, BEP, PASS E BAR,05DISJ. BIP.63A, 03DISJ. MONO 63A, 01DISJ.GER.TRIP.80A (ICC=>20KA), 03DPS CL.1 BAR. COBRE 3F+N 1'X1/4 E BEP. 2"X5/16", FIACAO E ACESS. CONF. GED-119-CPFL DIM=156X142CM-SB22B- | UN | 8684.25
135582 | DISPOSITIVO DE PROTECAO CONTRA SURTO, CLASSE I/II, 12.5/60KA, 460V | UN | 411.44
135583 | QD. MET. DE COMANDO DE SOBREPOR 70X50X20CM - VAZIO | UN | 789.95
135584 | CURVA 45o PVC 1 1/4" ROSCAVEL - ELE | UN | 14.41
135585 | QD. DE MEDICAO EM POLIC. P/21 MEDIDORES BIF. DISJ. GER. TRIP. 200A, 19 DISJ. BIP. 50A, 01 DISJ BIP 63A, 01 DISJ. TRIP 40A E 01 DE 80A CX. C/4 BARR. COBRE 25,4X6,33MM', 01 CX P/ DPS C/3 DPS CLASSE I E 03 DISJ. TRIP 63A, 01 CX BEP C/ 01 BARR. COBRE 2'X5/1 | UN | 10528.12
135586 | QD. DE MEDICAO EM POLIC. P/22 MEDIDORES BIF. DISJ. GER. TRIP. 200A, 20 DISJ. BIP. 50A, 01 DISJ BIP 63A, 01 DISJ. TRIP 40A E 01 DE 80A CX. C/4 BARR. COBRE 25,4X6,33MM', 01 CX P/ DPS C/3 DPS CLASSE I E 03 DISJ. TRIP 63A, 01 CX BEP C/ 01 BARR. COBRE 2'X5/1 | UN | 10851.25
135587 | BORNE DE CONEXAO PARA CABO 2.5MM2 FIXACAO EM TRILHO TS35 - ELE | UN | 19.49
135588 | BORNE DE CONEXAO PARA CABO 4MM2 FIXACAO EM TRILHO TS35 - ELE | UN | 19.2
135589 | BORNE DE CONEXAO PARA CABO 4MM2 FIXACAO EM TRILHO TS35 - ATERRAMENTO - ELE | UN | 20.25
135590 | TRILHO DE ALUMINIO PARA FIXACAO TS35 - ELE | M | 44.53
135591 | QD. DE MEDICAO EM POLIC. P/23 MEDIDORES BIF. 01 ADM, 01 BOM. INCENDIO, 02 DISJ. GER. TRIP. 150A, 23 DISJ. BIP. 50A, 02 DISJ TRIP 63A, 01 DISJ. TRIP 25A E 01 DE 80A 02 CX. 38X76CM C/4 BARR. COBRE 25X5MM', 01 CX P/ DPS C/3 DPS CLASSE I, 01 CX BEP C/ 01 B | UN | 10356.14
135592 | QD. DE MEDICAO EM POLIC. P/24 MEDIDORES BIF. 01 ADM, 01 BOM. INCENDIO, 02 DISJ. GER. TRIP. 150A, 24 DISJ. BIP. 50A, 02 DISJ TRIP 63A, 01 DISJ. TRIP 25A E 01 DE 80A 02 CX. 38X76CM C/4 BARR. COBRE 25X5MM', 01 CX P/ DPS C/3 DPS CLASSE I, 01 CX BEP C/ 01 B | UN | 10742.43
135593 | LUVA PVC SRM 32MMX1" - AF | UN | 36.88
135594 | BARRAMENTO 2F+N+T PARA 32 DISJUNTORES+GERAL | UN | 250.38
135595 | QD.ELE PARA BARRAMENTO 50X60X30CM - VAZIO | UN | 968.03
135597 | QD.DE EMBUTIR EM PVC 80X40X11CM PADRAO TELEBRAS | UN | 905.3
135598 | QD. ELE. PVC DE EMBUTIR QL-COB 250X375X90MM COMPOSTO DE 1 INTERR. DR 4P-40A-30mA, 4 DPS 175V-IN-20KA UP-1.5KA CLASSE 2, 4 DISJ. 1P-16A, 1 DISJ. 1P-20A, 1 DISJ. 2P-20A E BARRAM. 3F+N+PE (V052R/V052S) | UN | 905.74
135599 | QD. ELE. PVC DE EMBUTIR QFL-T 300X450X100MM COMPOSTO DE 1 DISJ. GERAL 3P-40A, INTERR. DR 4P-40A-30mA, 4 DPS 275V-IN-20KA UP-1.5KA CLASSE 2, 18 DISJ. 1P-16A, 2 DISJ. 1P-20A, 2 DISJ. 2P-16, 3 DISJ. 1P-32A, BARRAM. 3F+N+PE, BARRAM. N (V052R/V052S) | UN | 2589.16
135600 | QD. ELE. MET. DE SOBREPOR QF-BR 400X400X150MM COMPOSTO DE 1 CHAVE PACO 3P-63A, 1 DISJ.MOTOR 3P-25A, 6 CONT. TRP. 3P-25A, 2 RELE BIMET.9-12.5 - 1 DISJ. 2P-6A, 1 CHAV AUT. MANUAL, 4 LAMP. SINAL. E BARRAM. 3F+PE (V052R/V052S) | UN | 4085.85
135601 | QD. ELE. MET. DE SOBREPOR QF-BI 350X350X150MM COMPOSTO DE 1 CHAVE PACO 3P-25A, 3 FUS. DIAZED 25A, 2 FUS. DIAZED 4A, 1 CONT. TRIP. 3P-25A, 2 CHAV AUT. MANUAL, 1 BOT. LIG-DESL. 1 LAMP. SINAL. E BARRAM. 3F+PE (V052R/V052S) | UN | 1884.29
135602 | QD. ELE. MET. DE SOBREPOR QF-ELEV 350X350X150MM COMPOSTO DE 1 CHAVE PACO 3P-63A, 1 DISJ. 3P-50A, 1 DISJ. 2P-20A, 1 DISJ. DR 2P-25A-30mA E BARRAM. 3F+PE (V052R/V052S) | UN | 1164.89
135603 | QD. ELE. PVC DE EMBUTIR QG-ADM 400X375X125MM COMPOSTO DE 1 CHAVE PACO 3P-63A, 1 DISJ. 3P-80A, 1 DISJ. 3P-32, 4 DISJ. 3P-50A. 4 DPS 175V-IN-40KA, UP-1.5KA CLASSE2 2 E BARRAM. 3F+N+PE (1.1/2''x1/8'') (V052R/V052S) | UN | 3121.03
135604 | QD. DE MEDICAO COMPLETO, CAIXAS POLICARBONATO, 3 LINHAS MEDID. C/1 DISJ.GERAL 160A-20kA, 20 DISJ. BIPOLARES 63A, 2 CX BARRAM.COBRE 25X25MM (3F+N+T), PADRAO CPFL E DISPOSITIVO P/LACRE, 1560X2340X170MM (V052R/V052S) | UN | 14473.56
135605 | QD. DE MEDICAO COMPLETO, CAIXAS POLICARBONATO, 3 LINHAS MEDID. C/1 DISJ.GERAL 125A-20kA, 19 DISJ. BIPOLARES 63A, 2 CX BARRAM.COBRE 25X25MM (3F+N+T), PADRAO CPFL E DISPOSITIVO P/LACRE, 1560X2340X170MM (V052R/V052S) | UN | 13794.67
135606 | QD. MEDIDORES POLICARB. P/27 MED.BIF. 1CX. TRIF.ADM, 1CX.TRIF. BOMBA INC.01 CX.MED GER. 1 DISJ. GER. TRIP. 200A, 1 CX PROT. GER. DISJ. TRIP. 100A, 4 CX. C/ BARR. COB. 25X5MM(3F+N+T), 01 CX P/ DPS C/03 DPS CLASSE I, 1 DISJ. TRIP. 63A, 1 CX BEP C/1 BARR. | UN | 15896.51
14.01.020 | Alvenaria de embasamento em tijolo maciço comum | M3 | 1036.58
14.01.050 | Alvenaria de embasamento em bloco de concreto de 14 x 19 x 39 cm - classe A | M2 | 102.15
14.01.060 | Alvenaria de embasamento em bloco de concreto de 19 x 19 x 39 cm - classe A | M2 | 122.22
14.02.020 | Alvenaria de elevação de 1/4 tijolo maciço comum | M2 | 89.84
14.02.030 | Alvenaria de elevação de 1/2 tijolo maciço comum | M2 | 134.32
14.02.040 | Alvenaria de elevação de 1 tijolo maciço comum | M2 | 248.73
14.02.050 | Alvenaria de elevação de 1 1/2 tijolo maciço comum | M2 | 331.38
14.02.070 | Alvenaria de elevação de 1/2 tijolo maciço aparente | M2 | 222.9
14.02.080 | Alvenaria de elevação de 1 tijolo maciço aparente | M2 | 452.33
14.03.020 | Alvenaria de elevação de 1/4 tijolo laminado | M2 | 214.15
14.03.040 | Alvenaria de elevação de 1/2 tijolo laminado | M2 | 403.99
14.03.060 | Alvenaria de elevação de 1 tijolo laminado | M2 | 743.56
14.04.200 | Alvenaria de bloco cerâmico de vedação, uso revestido, de 9 cm | M2 | 73.64
14.04.210 | Alvenaria de bloco cerâmico de vedação, uso revestido, de 14 cm | M2 | 89.68
14.04.220 | Alvenaria de bloco cerâmico de vedação, uso revestido, de 19 cm | M2 | 98.69
14.05.050 | Alvenaria de bloco cerâmico estrutural, uso revestido, de 14 cm | M2 | 84.67
14.05.060 | Alvenaria de bloco cerâmico estrutural, uso revestido, de 19 cm | M2 | 98.36
14.10.101 | Alvenaria de bloco de concreto de vedação de 9 x 19 x 39 cm - classe C | M2 | 75.38
14.10.111 | Alvenaria de bloco de concreto de vedação de 14 x 19 x 39 cm - classe C | M2 | 88.38
14.10.121 | Alvenaria de bloco de concreto de vedação de 19 x 19 x 39 cm - classe C | M2 | 103.25
14.11.221 | Alvenaria de bloco de concreto estrutural 14 x 19 x 39 cm - classe B | M2 | 101.33
14.11.231 | Alvenaria de bloco de concreto estrutural 19 x 19 x 39 cm - classe B | M2 | 121.39
14.11.261 | Alvenaria de bloco de concreto estrutural 14 x 19 x 39 cm - classe A | M2 | 122.97
14.11.271 | Alvenaria de bloco de concreto estrutural 19 x 19 x 39 cm - classe A | M2 | 146.59
14.15.060 | Alvenaria em bloco de concreto celular autoclavado de 10 cm, uso revestido - classe C25 | M2 | 121.15
14.15.100 | Alvenaria em bloco de concreto celular autoclavado de 12,5 cm, uso revestido - classe C25 | M2 | 140.25
14.15.120 | Alvenaria em bloco de concreto celular autoclavado de 15 cm, uso revestido - classe C25 | M2 | 173.41
14.15.140 | Alvenaria em bloco de concreto celular autoclavado de 20 cm, uso revestido - classe C25 | M2 | 215.27
14.20.010 | Vergas, contravergas e pilaretes de concreto armado | M3 | 2067.67
14.20.020 | Cimalha em concreto com pingadeira | M | 12.47
14.28.012 | Elemento vazado em cerâmica, tipo quadriculado de 18 x 18 x 7 cm | M2 | 245.63
14.28.030 | Elemento vazado em concreto, tipo quadriculado de 39 x 39 x 10 cm | M2 | 215.4
14.28.096 | Elemento vazado em concreto, tipo veneziana de 39 x 39 x 10 cm | M2 | 233.34
14.28.100 | Elemento vazado em vidro, tipo veneziana capelinha de 20 x 10 x 10 cm | M2 | 1981.86
14.28.140 | Elemento vazado em vidro, tipo veneziana de 20 x 20 x 6 cm | M2 | 1356.36
14.30.010 | Divisória em placas de granito com espessura de 3 cm | M2 | 1031.8
14.30.020 | Divisória em placas de granilite com espessura de 3 cm | M2 | 257.72
14.30.070 | Divisória sanitária em painel laminado melamínico estrutural com perfis em alumínio, inclusive ferragem completa para vão de porta | M2 | 703.85
14.30.080 | Divisão para mictório em placas de mármore branco, com espessura de 3 cm | M2 | 1178.82
14.30.110 | Divisória cega tipo naval, acabamento em laminado fenólico melamínico, com espessura de 3,5 cm | M2 | 153.67
14.30.160 | Divisória em placas de gesso acartonado, resistência ao fogo 60 minutos, espessura 120/90mm - 1RF / 1RF LM | M2 | 210.24
14.30.190 | Divisória cega tipo naval com miolo mineral, acabamento em laminado melamínico, com espessura de 3,5 cm | M2 | 176.62
14.30.230 | Divisória painel/vidro/vidro tipo naval, acabamento em laminado fenólico melamínico, com espessura de 3,5 cm | M2 | 193.68
14.30.260 | Divisória em placas de gesso acartonado, resistência ao fogo 30 minutos, espessura 73/48mm - 1ST / 1ST | M2 | 180.12
14.30.270 | Divisória em placas de gesso acartonado, resistência ao fogo 30 minutos, espessura 73/48mm - 1ST / 1ST LM | M2 | 143.24
14.30.300 | Divisória em placas de gesso acartonado, resistência ao fogo 30 minutos, espessura 100/70mm - 1ST / 1ST LM | M2 | 193.97
14.30.310 | Divisória em placas de gesso acartonado, resistência ao fogo 30 minutos, espessura 100/70mm - 1ST / 1ST | M2 | 155.07
14.30.410 | Divisória em placas de gesso acartonado, resistência ao fogo 30 minutos, espessura 100/70mm - 1RU / 1RU | M2 | 238.7
14.30.440 | Divisória em placas duplas de gesso acartonado, resistência ao fogo 60 minutos, espessura 120/70mm - 2ST / 2ST LM | M2 | 224.17
14.30.841 | Divisória cega tipo piso/teto em laminado melamínico de baixa pressão, com coluna estrutural em alumínio extrudado | M2 | 953.64
14.30.842 | Divisória tipo piso/teto em vidro temperado simples, com coluna estrutural em alumínio extrudado | M2 | 872.24
14.30.843 | Divisória tipo piso/teto em vidro temperado duplo e micro persianas, com coluna estrutural em alumínio extrudado | M2 | 1556.11
14.30.860 | Divisória em placas de granilite com espessura de 4 cm | M2 | 421.56
14.30.870 | Divisória em placas duplas de gesso acartonado, resistência ao fogo 120 minutos, espessura 130/70mm - 2RF / 2RF | M2 | 294.09
14.30.880 | Divisória em placas duplas de gesso acartonado, resistência ao fogo 60 minutos, espessura 120/70mm - 2ST / 2RU | M2 | 290.02
14.30.890 | Divisória em placas duplas de gesso acartonado, resistência ao fogo 60 minutos, espessura 120/70mm - 2RU / 2RU | M2 | 289.35
14.30.900 | Divisória em placas duplas de gesso acartonado, resistência ao fogo 60 minutos, espessura 98/48mm - 2ST / 2ST LM | M2 | 248.73
14.30.910 | Divisória em placas duplas de gesso acartonado, resistência ao fogo 60 minutos, espessura 98/48mm - 2RU / 2RU LM | M2 | 256.37
14.30.920 | Divisória em placas duplas de gesso acartonado, resistência ao fogo 60 minutos, espessura 98/48mm - 2ST / 2RU LM | M2 | 255.94
14.31.030 | Fechamento em placa cimentícia com espessura de 12 mm | M2 | 264.29
14.40.040 | Recolocação de divisórias em chapas com montantes metálicos | M2 | 50.5
14.40.060 | Tela galvanizada para fixação de alvenaria com dimensão de 6x50cm | UN | 9.84
14.40.070 | Tela galvanizada para fixação de alvenaria com dimensão de 7,5x50cm | UN | 10.39
14.40.080 | Tela galvanizada para fixação de alvenaria com dimensão de 10,5x50cm | UN | 11.14
14.40.090 | Tela galvanizada para fixação de alvenaria com dimensão de 12x50cm | UN | 11.4
14.40.100 | Tela galvanizada para fixação de alvenaria com dimensão de 17x50cm | UN | 12.83
15.01.010 | Estrutura de madeira tesourada para telha de barro - vãos até 7,00 m | M2 | 177.64
15.01.020 | Estrutura de madeira tesourada para telha de barro - vãos de 7,01 a 10,00 m | M2 | 188.55
15.01.030 | Estrutura de madeira tesourada para telha de barro - vãos de 10,01 a 13,00 m | M2 | 199.45
15.01.040 | Estrutura de madeira tesourada para telha de barro - vãos de 13,01 a 18,00 m | M2 | 217.28
15.01.110 | Estrutura de madeira tesourada para telha perfil ondulado - vãos até 7,00 m | M2 | 126.23
15.01.120 | Estrutura de madeira tesourada para telha perfil ondulado - vãos 7,01 a 10,00 m | M2 | 137.14
15.01.130 | Estrutura de madeira tesourada para telha perfil ondulado - vãos 10,01 a 13,00 m | M2 | 148.03
15.01.140 | Estrutura de madeira tesourada para telha perfil ondulado - vãos 13,01 a 18,00 m | M2 | 161.88
15.01.210 | Estrutura pontaletada para telhas de barro | M2 | 148.96
15.01.220 | Estrutura pontaletada para telhas onduladas | M2 | 111.55
15.01.310 | Estrutura em terças para telhas de barro | M2 | 113.72
15.01.320 | Estrutura em terças para telhas perfil e material qualquer, exceto barro | M2 | 31.32
15.01.330 | Estrutura em terças para telhas perfil trapezoidal | M2 | 22.16
15.03.030 | Fornecimento e montagem de estrutura em aço ASTM-A36, sem pintura | KG | 21.61
15.03.090 | Montagem de estrutura metálica em aço, sem pintura | KG | 6.51
15.03.110 | Fornecimento e montagem de estrutura em aço patinável, sem pintura | KG | 24.53
15.03.131 | Fornecimento e montagem de estrutura em aço ASTM-A572 Grau 50, sem pintura | KG | 19.89
15.03.140 | Fornecimento e montagem de estrutura tubular em aço ASTM-A572 Grau 50, sem pintura | KG | 21.47
15.03.150 | Fornecimento e montagem de estrutura metálica em perfil metalon, sem pintura | KG | 23.41
15.05.290 | Placas, vigas e pilares em concreto armado pré-moldado - fck= 40 MPa | M3 | 4310.99
15.05.300 | Mobiliário em concreto armado pré-moldado - fck= 40 MPa | M3 | 4309.15
15.05.520 | Placas, vigas e pilares em concreto armado pré-moldado - fck= 35 MPa | M3 | 3790.53
15.05.530 | Placas, vigas e pilares em concreto armado pré-moldado - fck= 25 MPa | M3 | 3507.16
15.05.540 | Mobiliário em concreto armado pré-moldado - fck= 25 MPa | M3 | 3819.9
15.20.020 | Fornecimento de peças diversas para estrutura em madeira | M3 | 5559.42
15.20.040 | Recolocação de peças lineares em madeira com seção até 60 cm² | M | 7.28
15.20.050 | Tronco de Eucalipto tratado com casca, D=15cm | M | 59.54
15.20.060 | Recolocação de peças lineares em madeira com seção superior a 60 cm² | M | 19.18
150760 | TUBO PVC 20MM SOLDAVEL - AF | M | 9.86
150770 | TUBO PVC 25MM SOLDAVEL - AF | M | 12.47
150780 | TUBO PVC 32MM SOLDAVEL - AF | M | 20.21
150790 | ADAPTADOR PVC CURTO 25X3/4" - AF | UN | 12.78
150800 | ADAPTADOR PVC CURTO 32X1" - AF | UN | 15.02
150810 | ADAPTADOR PVC LONGO COM FLANGES 25X3/4" - AF | UN | 41.48
150820 | ADAPTADOR PVC LONGO COM FLANGES 32X1" - AF | UN | 47.21
150830 | TUBO FoGo DIN2440 COM COSTURA 3/4" AF/GAS | M | 57.07
150850 | COTOVELO 90o PVC SRM 25X3/4" - AF | UN | 25.78
150860 | COTOVELO 90o FoGo BSP 3/4" - AF/GAS | UN | 34.41
150870 | COTOVELO 90o PVC SR 20X1/2" - AF | UN | 14.17
150880 | COTOVELO 90o PVC 25MM SOLDAVEL - AF | UN | 12.14
150890 | COTOVELO 90o PVC 32MM SOLDAVEL - AF | UN | 15.16
150900 | COTOVELO 90o PVC 20MM SOLDAVEL - AF | UN | 11.89
150910 | BUCHA PVC DE REDUCAO 32X25MM SOLDAVEL - AF | UN | 13.08
150920 | BUCHA PVC DE REDUCAO 25X20MM SOLDAVEL - AF | UN | 12.32
150930 | LUVA FoGo BSP 3/4" - AF | UN | 32.94
150940 | LUVA PVC SR 25MMX1/2" - AF | UN | 14.88
150950 | LUVA PVC SRM 25MMX3/4" - AF | UN | 23.76
150970 | TE FoGo BSP 3/4" - AF | UN | 40.39
150980 | TE PVC DE REDUCAO 32X25MM - AF | UN | 28.82
150990 | TE PVC 25MM SOLDAVEL - AF | UN | 14.32
151000 | TORNEIRA PARA JARDIM 3/4" AMARELA | UN | 71.52
151010 | TORNEIRA BOIA EM PLASTICO 3/4" | UN | 127.31
151020 | REGISTRO DE GAVETA BRUTO 3/4" | UN | 83.82
151030 | REGISTRO DE GAVETA 1" AMARELO | UN | 96.08
151040 | REGISTRO DE PRESSAO CROMADO 3/4" COM CANOPLA | UN | 124.69
151060 | ABRIGO PARA HIDROMETRO 49X45X23CM | UN | 132.33
151070 | TUBO PVC 40MM - ESG | M | 22.01
151130 | COTOVELO 90o PVC 40MM SOLDAVEL - ESG | UN | 20.87
151140 | COTOVELO 45o PVC 40MM SOLDAVEL - ESG | UN | 20.97
151150 | COTOVELO 90o PVC ADAPTADOR COM ANEL DE 40MM - ESG | UN | 25.62
151180 | CAIXA SIFONADA PVC 100X150X50MM | UN | 88.37
151190 | RALO SIFONADO PVC 100X100X50MM | UN | 72.65
151200 | BUCHA PVC DE REDUCAO LONGA 50X40MM SOLDAVEL - ESG | UN | 21.19
151291 | BACIA SANITARIA PARA VALVULA DE DESCARGA COM ACESSORIOS | UN | 462.56
151310 | LAVATORIO DE LOUCA BRANCA SEM COLUNA 46X35CM COM ACESSORIOS | UN | 391.65
151320 | TAMPO DE GRANILITE 120X60CM COM 1 CUBA No.1 RASA COM ACESSORIOS | UN | 999.54
151330 | PORTA-PAPEL DE LOUCA BRANCA | UN | 113.22
151340 | SABONETEIRA BRANCA 7.5X15CM | UN | 99.59
151720 | COTOVELO 90o PVC DE REDUCAO 32X25MM - AF | UN | 19.31
151750 | TE PVC 32MM SOLDAVEL - AF | UN | 19.33
151790 | CAVALETE 3/4" FoGo COM ABRIGO | UN | 702.43
152030 | TUBO PVC 100MM JE - ESG | M | 49.68
152040 | TUBO PVC 75MM JE - ESG | M | 47.64
152050 | TUBO PVC 50MM JE - ESG | M | 30.54
152060 | COTOVELO 90o PVC 50MM JE - ESG | UN | 22.82
152070 | COTOVELO 90o PVC 75MM JE - ESG | UN | 34.77
152080 | COTOVELO 90o PVC 100MM JE - ESG | UN | 42.46
152090 | COTOVELO 45o PVC 50MM JE - ESG | UN | 24.21
152100 | TE PVC SANITARIO CURTO 50X50MM JE - ESG | UN | 32.44
152110 | TE PVC SANITARIO CURTO 100X50MM JE - ESG | UN | 57.29
152130 | JUNCAO PVC SIMPLES 100X50MM JE - ESG | UN | 60.09
152140 | CURVA 90o PVC CURTA 100MM JE - ESG | UN | 62.77
152200 | COTOVELO 90o PVC SRM 25X1/2" - AF | UN | 22.05
152210 | COTOVELO 90o PVC SRM 20X1/2" - AF | UN | 12.07
152220 | JUNCAO PVC SIMPLES 50X50MM JE - ESG | UN | 36.35
152230 | TE PVC SANITARIO CURTO 100MM JE - ESG | UN | 57.83
152240 | CAIXA DE GORDURA PRE-MOLDADA EM CONCRETO COM TAMPA 40X40X35CM | UN | 156.55
152250 | REDUCAO EXCENTRICA PVC 100X50MM JE - ESG | UN | 83.94
152260 | ADAPTADOR PVC PARA VALVULA 40MM - ESG | UN | 21.19
152270 | CAIXA SIFONADA PVC 150X150X50MM | UN | 97.06
152280 | COTOVELO 90o PVC SR 25X1/2" - AF | UN | 17.4
152290 | TE PVC DE REDUCAO SRM 25MMX1/2" - AF | UN | 32.41
152300 | PLUG PVC ROSCAVEL 3/4" - AF | UN | 3.84
152310 | COTOVELO 45o PVC 25MM SOLDAVEL - AF | UN | 14.95
152320 | TE PVC DE REDUCAO 25X20MM - AF | UN | 20.28
152330 | COTOVELO 90o PVC DE REDUCAO 25X20MM - AF | UN | 15.98
152740 | TUBO PVC 40MM SOLDAVEL - AF | M | 30.19
152750 | TUBO PVC 50MM SOLDAVEL - AF | M | 34.71
152760 | COTOVELO 90o PVC 50MM SOLDAVEL - AF | UN | 26.59
152770 | TE PVC 50MM - AF | UN | 40.17
152800 | LUVA PVC DE REDUCAO 32X25MM SOLDAVEL - AF | UN | 17.97
152830 | ADAPTADOR PVC CURTO 50X1 1/2" - AF | UN | 27.41
152840 | REGISTRO DE GAVETA BRUTO 2" | UN | 211.7
152850 | REGISTRO DE GAVETA CROMADO COM CANOPLA 1" | UN | 156.34
152860 | ADAPTADOR PVC LONGO COM FLANGES 50X1 1/2" - AF | UN | 74.15
152870 | CURVA 90o PVC LONGA 50MM - ESG | UN | 37.46
152920 | CURVA 45o PVC LONGA 50MM JE - ESG | UN | 32.2
152940 | JUNCAO PVC SIMPLES 75X50MM JE - ESG | UN | 47.93
152950 | JUNCAO PVC SIMPLES 100X75MM JE - ESG | UN | 69.71
152960 | JUNCAO PVC SIMPLES 100X100MM JE - ESG | UN | 71.96
152980 | RALO SECO PVC 100X40MM | UN | 64.15
153080 | ADAPTADOR PVC LONGO COM FLANGES 60X2" - AF | UN | 107.73
153100 | ADAPTADOR PVC CURTO 75X2 1/2" - AF | UN | 60.03
153110 | ADAPTADOR PVC LONGO COM FLANGES 75X2 1/2" - AF | UN | 381.72
153120 | ADAPTADOR PVC CURTO 40X1 1/4" - AF | UN | 25.01
153130 | BUCHA PVC DE REDUCAO 40X32MM SOLDAVEL - AF | UN | 21.72
153140 | BUCHA PVC DE REDUCAO 50X40MM SOLDAVEL - AF | UN | 24.16
153160 | BUCHA PVC DE REDUCAO 75X60MM SOLDAVEL - AF | UN | 51.14
153190 | COTOVELO 90o PVC 60MM - AF | UN | 61.69
153220 | COTOVELO 90o PVC 40MM - AF | UN | 26.78
153310 | TE PVC 60MM - AF | UN | 65.89
153340 | TE PVC DE REDUCAO SR 25MMX1/2" - AF | UN | 21.31
153350 | TE PVC SR 25MMX3/4" - AF | UN | 21.41
153360 | TE PVC 75MM - AF | UN | 129.2
153390 | TE PVC 20MM - AF | UN | 13.99
153440 | TUBO PVC 75MM SOLDAVEL - AF | M | 83.58
153450 | TUBO PVC 60MM SOLDAVEL - AF | M | 54.49
153460 | UNIAO PVC 60MM - AF | UN | 167.79
153470 | UNIAO PVC 32MM - AF | UN | 43.77
153540 | CAP PVC 100MM - ESG | UN | 50.25
153550 | COTOVELO 45o PVC 75MM JE - ESG | UN | 37.57
153610 | CURVA 45o PVC LONGA 40MM SOLDAVEL - ESG | UN | 24.55
153620 | CURVA 45o PVC LONGA 75MM JE - ESG | UN | 71.9
153640 | JUNCAO PVC SIMPLES 75X75MM JE - ESG | UN | 57.68
153650 | REDUCAO EXCENTRICA PVC 75X50MM JE - ESG | UN | 37.03
153710 | TE PVC SANITARIO CURTO 75X50MM JE - ESG | UN | 49.74
153890 | CURVA 90o PVC CURTA 40MM - ESG | UN | 24.7
153920 | CURVA 45o PVC CURTA 100MM JE - ESG | UN | 77.64
154400 | CAIXA DE INSPECAO 60X60X50CM | UN | 755.12
154440 | CAIXA DE INSPECAO 50X50X50CM - ESG | UN | 527.21
154480 | TUBO FoGo DIN2440 COM COSTURA 1" - AF | M | 79.02
154490 | TUBO FoGo DIN2440 COM COSTURA 1 1/4" AF | M | 106.19
154510 | TUBO FoGo DIN2440 COM COSTURA 2" - AF | M | 166.23
154520 | TUBO FoGo DIN2440 COM COSTURA 2 1/2" AF | M | 208.3
154550 | LUVA DE REDUCAO FoGo BSP 2X1 1/4" AF | UN | 80.15
154560 | LUVA DE REDUCAO FoGo BSP 2 1/2X2" - AF | UN | 114.41
154580 | LUVA DE REDUCAO FoGo BSP 1X1/2" - AF | UN | 35.66
154600 | LUVA FoGo BSP 2" - AF | UN | 81.32
154610 | LUVA FoGo BSP 2 1/2" - AF | UN | 106.22
154630 | COTOVELO 45o FoGo BSP 3/4" - AF | UN | 39.76
154670 | COTOVELO 90o FoGo BSP 2" - AF | UN | 94.55
154680 | COTOVELO 90o FoGo BSP 2 1/2" - AF | UN | 141.65
154720 | NIPLE DUPLO FoGo BSP 3/4" - AF | UN | 31.3
154730 | NIPLE DUPLO FoGo BSP 1 1/4" - AF | UN | 57.33
154750 | NIPLE DUPLO FoGo BSP 2" - AF | UN | 96.37
154830 | TE FoGo BSP 2" - AF | UN | 109.55
154840 | TE FoGo BSP 2 1/2" - AF | UN | 182.93
154920 | FLANGE FoGo BSP 2 1/2" COM ANEL DE BORRACHA AF | UN | 138.24
154960 | UNIAO PLANO FoGo BSP 1 1/4" - AF | UN | 171.21
155030 | BUJAO FoGo BSP 3/4" - AF | UN | 17.63
155070 | VALVULA DE RETENCAO VERTICAL COM PORTINHOLA 1 1/4" | UN | 441.65
155150 | REGISTRO DE GAVETA BRUTO 1 1/4" | UN | 142.13
155160 | REGISTRO DE GAVETA BRUTO 1 1/2" | UN | 158.29
155170 | REGISTRO DE GAVETA BRUTO 2 1/2" | UN | 448.57
155210 | TORNEIRA BOIA EM LATAO COM BOIA PLASTICA 1" | UN | 152.65
155220 | TORNEIRA DE PRESSAO 1/2" COM ADAPTADOR 3/4" | UN | 70.32
155230 | EXTINTOR PO QUIMICO 4KG COM SUPORTE E PLACA INDICATIVA | UN | 286.08
155240 | EXTINTOR AGUA PRESSURIZADA 10L COM SUPORTE E PLACA INDICATIVA | UN | 243.4
155243 | CURVA 90o PVC CURTA 75MM - ESG | UN | 57.4
155244 | TE PVC SANITARIO CURTO 75MM JE - ESG | UN | 50.59
155246 | CAIXA DE INSPECAO DE ALVENARIA 40X40X42CM - AP | UN | 400.67
155249 | LUVA PVC SIMPLES 100MM JE - ESG | UN | 40.34
155250 | LUVA PVC SIMPLES 75MM JE - ESG | UN | 33.17
155251 | LUVA PVC SIMPLES 50MM JE - ESG | UN | 23.56
155253 | CAIXA DE INSPECAO 60X60X42CM - AP | UN | 603.97
155254 | CABECEIRA DIREITA PVC DN 125MM - AQUAPLUV AP | UN | 32.77
155255 | CABECEIRA ESQUERDA PVC DN 125MM - AQUAPLUV AP | UN | 32.77
155256 | BOCAL PVC DN 125X88MM - AP | UN | 107.87
155257 | COTOVELO PVC 60o 88MM - AQUAPLUV AP | UN | 58.97
155258 | COTOVELO PVC 90o 88MM - AQUAPLUV AP | UN | 57.32
155259 | CALHA PVC 125MM INCLUSIVE EMENDA E SUPORTE - AQUAPLUV AP | M | 276.42
155260 | CONDUTOR PVC 88MM INCLUSIVE ACOPLAMENTO E BRACADEIRA - AQUAPLUV AP | M | 121.53
155261 | GARGULA PARA AGUAS PLUVIAIS COMPLETA COM CAIXA DE INTERL.E GRADE 0.50X3.0M | UN | 931
155262 | CONJUNTO MOTOBOMBA SUBMERSIVEL VAZAO 2M3/H 20MCa | UN | 6941.94
155263 | JUNCAO PVC INVERTIDA 75X50MM JE - ESG | UN | 44.42
155264 | PLUG PVC ROSCAVEL 1/2" - AF | UN | 3.19
155265 | TE PVC 40MM - AF | UN | 39
155270 | BUCHA DE REDUCAO FoGo BSP 2"X1" - AF | UN | 59.59
155271 | ADAPTADOR PVC LONGO COM FLANGES 40X1 1/4" - AF | UN | 60.09
155274 | BRACADEIRA METALICA COM PARAFUSO DE APERTO PARA MANGUEIRA 2" | UN | 22.66
155277 | TE FoGo BSP 2"X1" - AF | UN | 115.05
155278 | COTOVELO 45o FoGo BSP 2 1/2" - AF | UN | 176.42
155284 | COTOVELO 45o PVC 40MM - AF | UN | 31.17
155285 | VALVULA DE RETENCAO VERTICAL COM PORTINHOLA 1" | UN | 335.02
155288 | JUNCAO PVC INVERTIDA 75X75MM JE - ESG | UN | 54.29
155289 | CAIXA DE GORDURA EM ALVENARIA 50X50X90CM REVESTIDA INTERNAMENTE | UN | 1495.06
155292 | NIPLE DUPLO FoGo BSP 3/4" - GAS | UN | 31.3
155294 | CURVA 90o PVC 75MM SOLDAVEL - AF | UN | 111.07
155295 | CURVA 90o PVC 60MM SOLDAVEL - AF | UN | 84.26
155296 | CURVA 90o PVC 50MM SOLDAVEL - AF | UN | 49.12
155297 | CURVA 90o PVC 40MM SOLDAVEL - AF | UN | 43.61
155298 | CURVA 90o PVC 25MM SOLDAVEL - AF | UN | 17.22
155301 | BUCHA PVC DE REDUCAO LONGA 75X50MM SOLDAVEL - AF | UN | 58.18
155302 | BUCHA PVC DE REDUCAO LONGA 50X32MM SOLDAVEL - AF | UN | 28.72
155313 | COTOVELO 45o PVC 32MM - AF | UN | 20.1
155315 | TE PVC SR 20MMX1/2" - AF | UN | 17.21
155316 | CHUVEIRO ELETRICO TIPO MAXIDUCHA | UN | 116.88
155317 | TUBO PVC SERIE R JE DN 75MM - ESG | M | 54.48
155322 | LUVA PVC SR 32MMX1" | UN | 16.91
155324 | RALO PVC SIFONADO 100X40MM | UN | 68.09
155325 | COTOVELO 45o PVC 100MM - ESG/AF | UN | 40.83
155327 | COTOVELO 90o PVC ADAPTADOR COM ANEL DE BORRACHA 50MM - ESG | UN | 22.7
155329 | CAP PVC 75MM - ESG | UN | 22.5
155330 | BOLSA PARA SAIDA DO VASO SANITARIO 100MM | UN | 31.53
155334 | BUCHA PVC DE REDUCAO LONGA 60X32MM SOLDAVEL - AF | UN | 41.03
155335 | CURVA 90o PVC 32MM SOLDAVEL - AF | UN | 28.54
155336 | CURVA 45o PVC 25MM SOLDAVEL - AF | UN | 18.51
155341 | LAVATORIO DE LOUCA BRANCA COM COLUNA 46X35CM COM ACESSORIOS | UN | 508.49
155342 | CABIDE DE LOUCA DUPLO | UN | 69.4
155345 | GRELHA HEMISFERICA FoFo 3" | UN | 12.76
155346 | JUNCAO PVC SIMPLES 75X75MM SERIE R | UN | 82.08
155347 | COTOVELO 45o PVC SERIE R JE 75MM | UN | 48.56
155348 | CAVALETE 3/4" FoGo COM ABRIGO PRE-MOLDADO DE CONCRETO | UN | 622.49
155357 | CAIXA SIFONADA PVC 100X100X50MM | UN | 72.65
155361 | LUVA FoGo BSP 1 1/4" - AF | UN | 45.22
155362 | CURVA 45o PVC 40MM SOLDAVEL - AF | UN | 24.41
155365 | BUJAO FoGo 1" | UN | 26.03
155370 | COTOVELO 90o FoGo DE REDUCAO 1"X3/4" - AF/GAS | UN | 42.72
155374 | CALHA GALVANIZADA No 18 DESENVOLVIMENTO 90CM | M | 407.99
155375 | FLANGE FoGo BSP 1 1/4" COM ADAPTADOR E ANEL DE BORRACHA PARA CAIXA D'AGUA | UN | 185.94
155376 | TE PVC SERIE R 75MM - ESG | UN | 58.2
155378 | TUBO FoFo 75MM PREDIAL - ESG | M | 294.16
155379 | TE FoFo 75X50MM PREDIAL - ESG | UN | 230
155380 | COTOVELO 90o FoFo 75MM PREDIAL - ESG | UN | 234.07
155381 | TE FoFo 75MM PREDIAL - ESG | UN | 284.54
155382 | CAIXA SECA 40MM COM GRELHA PLASTICA | UN | 64.61
155383 | TUBO FoGo SCH 40 SEM COSTURA 2" | M | 185.71
155384 | TUBO FoGo SCH 40 SEM COSTURA 3/4" | M | 82.12
155393 | CAIXA DE GORDURA 70X50X90CM MED.INTERNAS COM TAMPA E FUNDO CONCR. REVEST. E ACESSORIOS | UN | 1632.34
155400 | JUNCAO PVC INVERTIDA 100X50MM JE - ESG | UN | 63.58
155403 | LUVA PVC SR 25MMX3/4" - AF | UN | 14.51
155408 | CAVALETE PVC 3/4" COM ABRIGO | UN | 525.45
155410 | TUBO COBRE CLASSE A DN 22MM | M | 85.01
155412 | COTOVELO 90o COBRE DN 22MM X 3/4" NPT | UN | 29.32
155413 | COTOVELO 90o COBRE DN 22MM | UN | 28.65
155414 | GRELHA DE FERRO FUNDIDO 20X20CM | UN | 96.4
155415 | CAVALETE 3/4" PARA 2 HIDROMETROS | UN | 1400.22
155416 | CURVA 87o 30' PVC CURTA SERIE R 100MM - ESG | UN | 75.1
155417 | EXTINTOR GAS CARBONICO 4KG COM SUPORTE E PLACA INDICATIVA | UN | 572.96
155429 | TUBO PVC SERIE R JE DN 150MM - ESG | M | 118.94
155430 | COTOVELO 90o PVC SERIE R 150MM | UN | 169.25
155433 | EXTINTOR GAS CARBONICO 6KG COM SUPORTE E PLACA INDICATIVA | UN | 681.49
155434 | TUBO COBRE CLASSE A DN 35MM JS - GAS | M | 185.61
155435 | TUBO COBRE CLASSE I DN 15MM JS - GAS | M | 95.4
155436 | COTOVELO 90o COBRE DN 35MM JS - GAS | UN | 45.97
155437 | COTOVELO 90o COBRE DN 15MM JS - GAS | UN | 14.96
155438 | COTOVELO 90o COBRE DN 28MM X 1" BSP JS/RFEMEA - GAS | UN | 30.3
155439 | COTOVELO 90o COBRE DN 15MM X 1/2" BSP JS/RFEMEA - GAS | UN | 28.43
155440 | TE COBRE 35MM JS - GAS | UN | 58.51
155441 | TE COBRE COM REDUCAO CENTRAL 35X28X35MM JS - GAS | UN | 62.22
155442 | CONECTOR DE COBRE DN 28MM X 1" BSP JS/RFEMEA - GAS | UN | 26.58
155443 | BUCHA DE REDUCAO COBRE DN 35X28MM JS - GAS | UN | 31.67
155444 | BUCHA DE REDUCAO COBRE DN 28X15MM JS - GAS | UN | 20.76
155445 | PLUG PVC ROSCAVEL 1" - AF | UN | 12.3
155446 | CURVA 45o COBRE DN 15MM JS - GAS | UN | 17.71
155447 | REGISTRO ESFERICO COBRE BSP 1/2" COM PONTA PARA MANGUEIRA 3/8" - GAS | UN | 70.73
155448 | TORNEIRA BOIA EM LATAO COM BOIA PLASTICA 1 1/4" | UN | 306.59
155450 | COTOVELO 90o FoGo DE REDUCAO 1 1/4"X1" | UN | 69.5
155451 | CURVA 90o FoGo BSP 1 1/4" MACHO - AF | UN | 108.23
155452 | BUCHA DE REDUCAO FoGo BSP 2"X1 1/4" - AF | UN | 59.59
155453 | CONTRAPORCA FoGo BSP 2" | UN | 40.45
155454 | TE FoGo BSP 1 1/4X3/4" - AF | UN | 85.21
155455 | COTOVELO 87o 30' FoFo BB 100MM PREDIAL - ESG | UN | 203.88
155460 | COTOVELO 90o COBRE DN 28MM X 1" BSP | UN | 30.3
155461 | TE DE REDUCAO DE COBRE 28X22X28MM | UN | 48.31
155463 | CURVA 45o COBRE DN 28MM | UN | 33.77
155465 | TUBO COBRE CLASSE A DN 28MM | M | 119.05
155467 | COTOVELO 90o COBRE DN 15MM X 1/2" NPT - GAS | UN | 35.16
155468 | REGISTRO DE GAVETA CROMADO COM CANOPLA 3/4" | UN | 139.67
155469 | TUBO PVC SERIE R JE DN 50MM - ESG | M | 43.15
155470 | TUBO PVC CORRUGADO PERFURADO DN 110MM COM BIDIM | M | 105.98
155471 | VALVULA DE RETENCAO VERTICAL BRONZE 1 1/2" | UN | 205.05
155473 | REGISTRO GLOBO ANGULAR 45o 2 1/2" | UN | 193.45
155475 | MANGUEIRA DE POLIESTER REVESTIDA DE BORRACHA DE 1 1/2X15M - MAT | UN | 446.81
155476 | MANGUEIRA DE POLIESTER REVESTIDA DE BORRACHA DE 1 1/2X30M - MAT | UN | 535.45
155477 | ESGUICHO DE LATAO 1 1/2X1/2" - MAT | UN | 145.14
155478 | VALVULA DE RETENCAO HORIZONTAL BRONZE 2 1/2" | UN | 582.79
155480 | TUBO COBRE CLASSE A DN 15MM | M | 60.2
155481 | TE PVC COM INSPECAO 100X75MM JE - ESG | UN | 88.87
155483 | CAVALETE PVC 3/4" | UN | 230.13
155486 | CAIXA DE GORDURA EM ALVENARIA 30X30X53CM INTERNO COM TAMPA DE CONCRETO | UN | 391.48
155488 | TE COBRE 28MM | UN | 43.43
155491 | CAIXA SIFONADA PVC 150X185X75MM | UN | 109.2
155497 | COTOVELO 45o PVC 50MM SOLDAVEL - AF | UN | 33.74
155503 | CAIXA D'AGUA DE FIBRA DE VIDRO COM TAMPA 4.000L | UN | 3047.87
155504 | CAIXA D'AGUA DE FIBRA DE VIDRO COM TAMPA 5.000L | UN | 3457.37
155505 | HIDROMETRO D=1" DE 7M3/H | UN | 753.59
155506 | TUBO COBRE CLASSE E DN 15MM | M | 37.58
155507 | TUBO COBRE CLASSE E DN 22MM | M | 71.37
155508 | COTOVELO 45o PVC 20MM - AF | UN | 13.28
155510 | CONECTOR MACHO COBRE 15MM X 1/2" | UN | 21.19
155511 | CONECTOR MACHO COBRE 22MM X 3/4" | UN | 21.9
155513 | LUVA PVC DE CORRER 40MM - ESG | UN | 26.22
155514 | TE DE REDUCAO DE COBRE 22X15X22MM | UN | 26.89
155516 | CAP PVC SERIE R 100MM - ESG | UN | 27.46
155517 | TUBO PVC SERIE R JE 100MM - ESG | M | 74.07
155518 | TE PVC SERIE R 150MM - ESG | UN | 184.92
155519 | COTOVELO 45o PVC SERIE R 150MM - ESG | UN | 134.15
155521 | JUNCAO PVC INVERTIDA 100X75MM JE - ESG | UN | 75.14
155522 | HIDROMETRO D=3/4" DE 1.50 A 3M3/H | UN | 145.14
155524 | COTOVELO 45o PVC SERIE R 100MM - ESG | UN | 59.96
155525 | COTOVELO 90o PVC SERIE R 100MM - ESG | UN | 61.31
155526 | TE PVC SERIE R 100MM - ESG | UN | 90.57
155527 | CURVA 90o PVC CURTA 50MM - ESG | UN | 35.31
155528 | PROTECAO ANTICORROSIVA PARA TUBOS SOB A TERRA | M | 29.55
155531 | CAIXA DE GORDURA DUPLA PRE-MOLDADA COM TAMPA 120L | UN | 208.32
155532 | TERMINAL DE VENTILACAO 50MM - ESG | UN | 22.73
155533 | CAIXA COLETORA DE AGUAS PLUVIAIS 50X50X50CM C/GRELHA DE FoFo | UN | 797.58
155534 | TUBO PVC 85MM SOLDAVEL - AF | M | 108.42
155535 | COTOVELO 90o PVC 85MM - AF | UN | 170.62
155536 | TE PVC 85MM - AF | UN | 195.55
155538 | ADAPTADOR PVC CURTO 85X3" - AF | UN | 81.9
155539 | ADAPTADOR PVC LONGO COM FLANGES 85X3" - AF | UN | 524.92
155540 | REGISTRO DE GAVETA BRUTO 3" | UN | 654.25
155541 | TUBO COBRE CLASSE A DN 42MM JS - GAS | M | 229.62
155542 | COTOVELO 90o COBRE DN 42MM JS - GAS | UN | 55.94
155543 | TE BRONZE DN 42MM JS - GAS | UN | 76.35
155544 | BUCHA DE REDUCAO BRONZE DN 42X15MM JS - GAS | UN | 50.38
155546 | TAMPAO COBRE DN 15MM JS - GAS | UN | 8
155547 | TE BRONZE COM ROSCA FEMEA CENTRAL DN 15X1/2"X15MM JS | UN | 29.11
155548 | COTOVELO 90o PVC SERIE R 75MM - ESG | UN | 51.75
155550 | BACIA COM CAIXA DE DESCARGA ACOPLADA VOLUME DE DESCARGA REDUZIDO COM ACESSORIOS | UN | 569.31
155552 | CAIXA D'AGUA DE FIBRA DE VIDRO COM TAMPA 500L | UN | 859.11
155553 | CAIXA D'AGUA DE FIBRA DE VIDRO COM TAMPA 6.000L | UN | 3960.47
155554 | TANQUE DE LOUCA SEM COLUNA COM TORNEIRA DUPLA COM ACESSORIOS | CJ | 770.82
155556 | LUVA DE CORRER PVC PBA DN 50MM BB - AF | UN | 24.5
155557 | BUCHA DE REDUCAO COBRE DN 28X22MM PB | UN | 21.19
155559 | TAMPAO COBRE 1" | UN | 22.72
155562 | CONJUNTO MOTOBOMBA DE RECALQUE VAZAO 6M3/H 24MCa | UN | 1968.97
155563 | CONJUNTO MOTOBOMBA DE RECALQUE VAZAO 3M3/H 17MCa | UN | 1682.32
155564 | ADAPTADOR PVC COM FLANGES E ANEL 25X3/4" - AF | UN | 32.68
155565 | ADAPTADOR PVC COM FLANGES E ANEL 32X1" - AF | UN | 50.47
155567 | TERMINAL DE VENTILACAO 100MM - ESG | UN | 38.43
155568 | COTOVELO 45o COBRE DN 15MM JS - GAS | UN | 17.71
155569 | COTOVELO 45o COBRE DN 22MM - GAS | UN | 30.02
155570 | TE COBRE 22MM | UN | 27.64
155572 | UNIAO PVC 40MM SOLDAVEL - AF | UN | 67.37
155573 | TUBO FoFo HL 50MM - ESG | M | 194.68
155574 | TAMPO DE GRANILITE 180X60CM COM 1 CUBA No.1 RASA COM ACESSORIOS | UN | 1348.28
155576 | CALHA FIBRA DE VIDRO D=117CM | M | 250.06
155577 | LUVA FoFo DUPLA DN 75MM HL - AP | UN | 102.04
155578 | CALHA GALVANIZADA No 22 DESENVOLVIMENTO 100CM | M | 371.3
155580 | RUFO METALICO EM CHAPA GALVANIZADA No.22 D=40CM | M | 123.72
155583 | TE PVC SRM 25MMX1/2" - AF | UN | 32.2
155587 | GRELHA HEMISFERICA FoFo 2" | UN | 14.84
155588 | GRELHA HEMISFERICA FoFo 8" | UN | 96.86
155593 | RALO DE PVC 100X53X40MM COM GRELHA QUADRADA | UN | 50.52
155594 | BUCHA DE REDUCAO LONGA 50X40MM SERIE R - ESG | UN | 21.94
155596 | TUBO PVC 3/4" ROSCAVEL - AF | M | 25.58
155597 | CURVA 90o FoGo BSP 2 1/2" MACHO/FEMEA - AF | UN | 261.57
155598 | ADAPTADOR PARA MANGUEIRA LATAO STORZ 2 1/2" | UN | 131.65
155599 | TAMPAO STORZ 2 1/2" | UN | 129.05
155600 | NIPLE DUPLO FoGo BSP 2 1/2" - AF | UN | 75.82
155601 | VALVULA DE RETENCAO VERTICAL BRONZE 2 1/2" | UN | 430.95
155602 | CONJUNTO MOTOBOMBA INCENDIO VAZAO 18M3/H 30MCa 5CV | UN | 4507.87
155604 | UNIAO FoGo 2 1/2" - AF | UN | 424.17
155605 | CHAVE STORZ - MAT | UN | 21.74
155606 | ABRIGO PARA HIDRANTE EM CH.EMBUTIR 75X45X17CM COM CESTA | UN | 535.3
155607 | UNIAO DE COBRE DN 42MM | UN | 157.59
155608 | TUBO COBRE CLASSE E DN 42MM | M | 167.79
155613 | FLANGE DE COBRE 22MM | UN | 92.21
155614 | CONECTOR FEMEA COBRE 22MM X 3/4" | UN | 28.57
155615 | GRELHA HEMISFERICA 100MM | UN | 21.61
155616 | COTOVELO 90o COBRE DN 22MM X 1/2" | UN | 23.55
155618 | TUBO COBRE CLASSE E DN 28MM | M | 88.07
155619 | FLANGE DE COBRE 28MM | UN | 102.14
155620 | NIPLE DUPLO DE COBRE 3/4" ROSCA ROSCA | UN | 36.12
155621 | UNIAO DE COBRE DN 28MM | UN | 81.12
155622 | UNIAO DE COBRE DN 22MM | UN | 57.05
155639 | HIDROMETRO MONOJATO MAGNETICO PARA LEITURA A DISTANCIA 3/4" VAZOES 1.5 A 3M3/H COM VISOR INCLINADO COM SAIDA DE SINAL PULSADO | UN | 358.08
155643 | HIDROMETRO 2" MULTIJATO MAGNETICO 30M3/H | UN | 1393.65
155645 | RUFO EM FIBRA DE VIDRO D=85CM | M | 155.45
155646 | RUFO EM FIBRA DE VIDRO D=52CM | M | 110.49
155649 | COTOVELO 90o COBRE DN 22MM X 1" - GAS | UN | 37.23
155650 | TE COBRE REDUCAO 42X22MM | UN | 101.99
155651 | PLUG DE BRONZE DN 3/4" BSP | UN | 20.03
155652 | VALVULA DE ESFERA DN 1 1/2" - GAS | UN | 498.77
155653 | ISOLANTE TERMICO DE POLIETILENO PARA TUBO DN 22MM | M | 7.62
155654 | PROLONGADOR MEDIO BRONZE DN 3/4" BSP | UN | 32.39
155655 | TE BRONZE COM ROSCA FEMEA CENTRAL DN 22X3/4"X22MM JS | UN | 49.55
155656 | COTOVELO 90o COBRE DN 22MMX3/4" BSP JS/RFEMEA | UN | 33.68
155660 | UNIAO PVC 50MM SOLDAVEL - AF | UN | 72.07
155661 | CAIXA D'AGUA DE FIBRA DE VIDRO COM TAMPA 10.000L | UN | 6297.97
155664 | CURVA 45o PVC 50MM SOLDAVEL - AF | UN | 37.78
155665 | TE PVC REDUCAO 100X50MM PBA 3B | UN | 147.99
155666 | MEDIDOR DE GAS PARA CONSUMO DOMESTICO-MODELO G06-LAO | UN | 415.75
155667 | REGULADOR DE PRESSAO GAS GLP DE 2o.ESTAGIO | UN | 76.92
155668 | REGISTRO TC 3/8" - GAS | UN | 62.58
155669 | UNIAO SEXTAVADA TC 3/8" - GAS | UN | 20.36
155670 | UNIAO SEXTAVADA 1/2"X3/8" - GAS | UN | 35.69
155671 | TUBO COBRE DN 3/8" FLEXIVEL - GAS | M | 28.29
155672 | VALVULA TIPO P-13 3/4"X5/8" - GAS | UN | 59.37
155673 | NIPLE BORBOLETA 5/8" - GAS | UN | 19.42
155674 | NIPLE DUPLO 3/4"X1/2" - GAS | UN | 18.78
155675 | VALVULA PE COM CRIVO 1 1/4" | UN | 170.12
155677 | TE BRONZE COM ROSCA FEMEA DUPLA CURVA 3/4X22X3/4" | UN | 79.91
155679 | TE PVC DE REDUCAO SERIE R 75X50MM - ESG | UN | 56.09
155680 | ADAPTADOR PARA AGUA QUENTE CROMADO 1/2" COM HASTE LONGA, SUPORTE PARA HASTE, VOLANTE E 3 DERIVACOES (AF, AQ E TUBO DE LIGACAO DO CHUVEIRO) - AF/AQ | UN | 173.37
155681 | LUVA DE COBRE DN 15MM BOLSA/BOLSA | UN | 14.15
155682 | ISOLANTE TERMICO DE POLIETILENO PARA TUBO DN 15MM | M | 7.2
155715 | CONJUNTO MOTOBOMBA DE INCENDIO 5HP 15.60M3/H 36MCa | UN | 4507.87
155717 | CURVA 45o FoGo 2 1/2" - AF | UN | 256.96
155719 | MEDICAO REMOTA INDIVIDUALIZADA DE AGUA COM CORTE-RESPONSABILIDADE TECNICA, EQUIPAMENTOS E INSTALACAO | APTO | 526.5
155720 | MEDICAO REMOTA INDIVIDUALIZADA DE AGUA COM CORTE-CONCENTRADOR E INSTALACAO | UN | 3042
155721 | REGISTRO PVC ESFERA 25MM SOLDAVEL | UN | 54.94
155722 | ABRIGO PARA HIDROMETRO 200X90X40CM COM PORTAS EM ALUMINIO | UN | 2659.07
155725 | JUNCAO PVC SIMPLES 150MM | UN | 237.99
155726 | TAMPAO FoFo T9 | UN | 185.66
155728 | LUVA PVC DE CORRER 50MM - ESG | UN | 28.88
155729 | LUVA PVC DE CORRER 75MM - ESG | UN | 37.53
155730 | LUVA PVC DE CORRER 100MM - ESG | UN | 50.16
155731 | TUBO PVC 100MM - AF | M | 148.78
155732 | COTOVELO 90o PVC 100MM - AF | UN | 359.53
155733 | FLANGE FoGo BSP 3" COM ANEL DE BORRACHA - AF | UN | 174.37
155734 | CONECTOR DE BRONZE BP 35X1 1/4" | UN | 65.4
155735 | CONECTOR DE BRONZE BP 66X2 1/2" | UN | 127.55
155736 | COTOVELO 90o BRONZE BB 66MM | UN | 195.12
155737 | TE BRONZE BBB 66MM | UN | 206.26
155739 | TUBO COBRE CLASSE A DN 66MM | M | 378.48
155740 | LUVA DE BRONZE BB 54MM | UN | 50.74
155741 | UNIAO BRONZE BB 66MM | UN | 365.46
155742 | FLANGE DE COBRE 66MM CAIXA D'AGUA - AF | UN | 289.74
155744 | MANGUEIRA DE POLIESTER REVESTIDA DE BORRACHA DE 2 1/2"X15M - MAT | UN | 727.13
155745 | LUVA DE COBRE BB 28MM | UN | 19.01
155746 | FLANGE DE COBRE 35MM | UN | 214.99
155747 | UNIAO DE COBRE DN 35MM | UN | 164.05
155749 | CONJUNTO MOTOBOMBA DE RECALQUE POT=3/4CV VAZAO 3M3/H 23.5MCa | UN | 1810.22
155751 | CONJUNTO MOTOBOMBA CENTRIFUGA Q=4.50M3/H H=29MCa 1.5CV TRIFASICO - AF | UN | 2017.98
155755 | FLANGE DE COBRE 54MM BB | UN | 187.2
155758 | REGISTRO DE ESFERA BRONZE ROSCAVEL 2" | UN | 523.11
155759 | COTOVELO 45o PVC 85MM SOLDAVEL - AF | UN | 142.99
155760 | CAIXA D'AGUA DE FIBRA DE VIDRO COM TAMPA 15.000L | UN | 9038.33
155761 | CONECTOR DE BRONZE BP 42X1 1/2" | UN | 75.45
155762 | CONECTOR DE BRONZE BP 54X2" | UN | 77.84
155763 | UNIAO DE COBRE DN 54MM | UN | 234.4
155764 | COTOVELO 90o BRONZE BB 54MM | UN | 75.34
155765 | TUBO COBRE CLASSE A DN 54MM | M | 311.04
155766 | VALVULA DE PE COM CRIVO 2" - AF | UN | 252.31
155767 | CURVA DE COBRE DE TRANSPOSICAO 22MM | UN | 79.82
155768 | TAMPAO DE COBRE 22MM | UN | 8.63
155770 | TE BRONZE COM ROSCA FEMEA CENTRAL 54X1"X54MM JS - GAS | UN | 141.93
155771 | CHAVE DE FLUXO CONAUT | UN | 380.09
155773 | TE PVC DE REDUCAO 85X60MM SOLDAVEL - AF | UN | 177.26
155774 | FLANGE DE COBRE 42MM BB | UN | 158.94
155779 | LUVA PVC SRM 25MMX1/2" - AF | UN | 20.94
155780 | TE COBRE REDUCAO 35X22MM | UN | 52.4
155781 | CAIXA D'AGUA DE FIBRA DE VIDRO COM TAMPA 3.000L | UN | 2457.02
155783 | BUCHA PVC DE REDUCAO 85X60MM SOLDAVEL - AF | UN | 52.19
155784 | REGISTRO DE ESFERA BRONZE ROSCAVEL 1 1/4" | UN | 443.43
155785 | FLANGE PVC 1 1/4" ROSCAVEL - AF | UN | 23.89
155786 | FLANGE PVC 2" ROSCAVEL - AF | UN | 80.04
155787 | FLANGE PVC 3" ROSCAVEL - AF | UN | 367.03
155788 | TUBO COBRE CLASSE E DN 35MM | M | 134.07
155789 | COTOVELO 45o COBRE DN 35MM JS - GAS | UN | 44.37
155790 | TUBO COBRE CLASSE E DN 54MM | M | 238.68
155791 | VALVULA DE ESFERA DN 2" - GAS | UN | 416.47
155801 | ISOLANTE TERMICO DE POLIETILENO REVESTIDO DE ALUMINIO PARA TUBO DN 42MM | M | 11.89
155808 | BUCHA REDUCAO DE COBRE 42X28MM | UN | 48.64
155814 | BUCHA REDUCAO DE COBRE 42X22MM | UN | 49.22
155815 | CHUVEIRO ELETRICO TIPO DUCHA COMPATIVEL COM DISPOSITIVO DR | UN | 124.21
155817 | ISOLANTE TERMICO DE POLIETILENO REVESTIDO DE ALUMINIO PARA TUBO DN 22MM | M | 9.51
155820 | CAIXA DE GORDURA PVC COM TAMPA D=300MM | UN | 549.37
155824 | VALVULA REDUTORA DE PRESSAO 2 1/2" BSP - AF | UN | 4272.41
155827 | DISPOSITIVO ANTI-INFILTRACAO PVC DN 100MM-ESG | UN | 99.41
155829 | CONJUNTO MOTOBOMBA DE RECALQUE POT=5CV VAZAO 12M3/H 63MCa | UN | 7023.37
155840 | NIPLE DE COBRE 1/2" | UN | 28.95
155846 | COTOVELO 45o PVC SERIE R 50MM - ESG | UN | 26.9
155850 | TE COBRE REDUCAO CENTRAL 54X22X54MM | UN | 105.05
155857 | TANQUE DE LOUCA COMPLETO COM COLUNA 22 LITROS | CJ | 765.38
155858 | TAMPAO STORZ LATAO 1 1/2" | UN | 90.96
155859 | COTOVELO 90o COBRE DN 28MM JS - GAS | UN | 35.03
155860 | CONECTOR MACHO DE COBRE 28MMX1" | UN | 33.94
155862 | COTOVELO 45o COBRE 28MM JS | UN | 33.37
155863 | UNIAO BRONZE 3/4" ROSCAVEL | UN | 92.16
155864 | TE COBRE REDUCAO CENTRAL 3/4"X1/2"X3/4" | UN | 57.44
155865 | CURVA 22o 30' PVC DN 50MM PBA - AF | UN | 75.68
155866 | CURVA 22o 30' PVC DN 75MM PBA - AF | UN | 155.43
155867 | CURVA 22o 30' PVC DN 100MM PBA - AF | UN | 262.51
155868 | CURVA 45o PVC DN 50MM PBA PB - AF | UN | 33.22
155869 | CURVA 45o PVC DN 75MM PBA - AF | UN | 87.86
155870 | CURVA 45o PVC DN 100MM PBA - AF | UN | 141.46
155871 | CURVA 90o PVC 50MM PBA - AF | UN | 77.3
155872 | CURVA 90o PVC 75MM PBA - AF | UN | 181.44
155873 | CURVA 90o PVC 100MM PBA - AF | UN | 390.21
155874 | REDUCAO PVC 75X50MM PBA PB - AF | UN | 41.61
155875 | REDUCAO PVC 100X75MM PBA PB - AF | UN | 72.15
155876 | REDUCAO PVC 100X50MM PBA PB - AF | UN | 69.08
155877 | TE PVC 50MM 3B PBA - AF | UN | 53.02
155878 | TE PVC 100MM 3B PBA - AF | UN | 193.65
155879 | TE PVC REDUCAO 75X50MM 3B PBA | UN | 91.32
155880 | TE PVC REDUCAO 100X75MM PBA 3B | UN | 163.92
155881 | CRUZETA PVC REDUCAO DN 100X50MM PBA - AF | UN | 377.83
155882 | CRUZETA PVC REDUCAO DN 100X75MM PBA - AF | UN | 409.44
155883 | LUVA DE CORRER PVC PBA BB DN 50MM | UN | 30.14
155884 | LUVA DE CORRER PVC PBA DN 100MM - AF | UN | 162.02
155885 | LUVA DE CORRER PVC PBA BB DN 85MM | UN | 70.57
155886 | MANGUEIRA DE POLIESTER REVESTIDA DE BORRACHA DE 1 1/2"X20M - MAT | UN | 430.61
155888 | TUBO PEAD CORRUGADO E PERFURADO PARA DRENO DN 65MM | M | 18.98
155889 | JUNTA DE DILATACAO EM CH.FoGo 20 D=12CM | M | 67.68
155890 | MANGUEIRA CRISTAL D=7/8" A 1" | M | 17.08
155891 | UNIAO SEXTAVADA TC 22X3/4" - GAS | UN | 62.38
155895 | COTOVELO 45o COBRE BB 42MM | UN | 71.91
155898 | TAMPO DE ARDOSIA 45X99CM ESP=3CM COM PINGADEIRA PARA ABRIGO DE GAS | UN | 271.39
155899 | TUBO LIGACAO FLEXIVEL PVC 1/2" | UN | 36.53
155900 | CONTRA-RUFO METALICO EM CHAPA GALVANIZADA No.22 D=22CM | M | 87.56
155901 | CALHA GALVANIZADA No 22 DESENVOLVIMENTO 70CM | M | 216.71
155902 | CALHA GALVANIZADA No 22 DESENVOLVIMENTO 55CM | M | 223.06
155904 | CAIXA D'AGUA DE FIBRA DE VIDRO COM TAMPA 1.000L | UN | 1089.73
155906 | NIPLE DUPLO PVC 1/2" - AF | UN | 18.58
155907 | CHAVE BOIA | UN | 65.79
155908 | CONJUNTO MOTOBOMBA DE INCENDIO 22M3/H 29MCa | UN | 4507.87
155910 | CAIXA EM POLICARBONATO PARA MEDICAO DE AGUA PARA 1 MEDIDOR (CAIXA UMA-SABESP)-VAZIA | UN | 219.8
155911 | CAIXA D'AGUA DE FIBRA DE VIDRO COM TAMPA 320L | UN | 637.84
155912 | CONECTOR DE COBRE 15MMX1/2" JS RFEMEA - GAS | UN | 16.78
155913 | CAIXA D'AGUA DE POLIETILENO COM TAMPA 500L | UN | 604.96
155915 | TAMPO DE GRANITO NATURAL 120X60CM COM 1 CUBA No.1 RASA COM ACESSORIOS | UN | 744.16
155916 | REGISTRO MISTURADOR MONOCOMANDO PARA CHUVEIRO COM BASE E ACABAMENTO 3/4" | UN | 314.23
155917 | FLANGE PVC 1" ROSCAVEL - AF | UN | 25.08
155918 | FLANGE PVC 1 1/2" ROSCAVEL - AF | UN | 32.25
155919 | CONJUNTO MOTOBOMBA DE RECALQUE Q=3.5M3/H 34 MCa | UN | 2085.97
155921 | CAIXA COLETORA COM GRELHA 18X18CM PVC - AP | UN | 121.84
155922 | CONJUNTO MOTOBOMBA DE INCENDIO 5HP 21.00M3/H 38MCa | UN | 4905.67
155923 | JUNCAO PVC SIMPLES 100X50MM SERIE R - ESG | UN | 86.24
155924 | TAMPO DE GRANITO NATURAL 200X60CM COM 1 CUBA No.1 RASA COM ACESSORIOS | UN | 934.78
155925 | JUNCAO PVC DUPLA 75MM | UN | 61.85
155926 | TAMPO DE ACO INOX 140X60CM COM 1 CUBA E FRONTAO COM ENCHIMENTO DE CONCRETO COM ACESSORIOS E DOIS PERFIS T DE 1X1X1/8" | UN | 536.95
155927 | ENGATE FLEXIVEL 1/2" | UN | 47.74
155928 | RUFO METALICO EM CHAPA GALVANIZADA No.24 D=27CM | M | 74.32
155929 | RUFO METALICO EM CHAPA GALVANIZADA No.20 D=60CM | M | 215.41
155930 | JUNCAO PVC INVERTIDA 45o 50MM JE - ESG | UN | 53.4
155931 | TUBO ACO GALVANIZADO INDUSTRIAL E=2MM 4" - MAT | M | 218.18
155932 | CAP PVC SOLDAVEL 25MM - AF | UN | 13.63
155933 | TERMINAL DE VENTILACAO 75MM - ESG | UN | 28.24
155934 | CAP PVC 50MM SOLDAVEL - AF | UN | 15.02
155935 | CURVA 45o PVC 32MM SOLDAVEL - AF | UN | 17.05
155936 | CAP PVC PBA DN 50MM | UN | 26.11
155937 | BUCHA PVC DE REDUCAO LONGA 50X25MM SOLDAVEL - AF | UN | 16.54
155938 | TAMPO PARA BANCADA UMIDA EM ACO INOX | M2 | 2350.4
155939 | RALO LINEAR PVC COM GRELHA 500X150 DN 50MM | UN | 135.79
155940 | BARRILETE MANIFOLD COMPLETO COM 2 CILINDROS DE 45KG - GAS | UN | 2993.54
155941 | CAIXA DE PASSAGEM EM ALVENARIA REV.40X40X60CM TAMPA CONCR. | UN | 320.71
155942 | TUBO METALICO FLEXIVEL PARA INSTALACAO DE GAS DN 3/4" | UN | 141.94
155943 | MISTURADOR DE BANCADA BICA MOVEL 3/4" | UN | 329.8
155944 | CANALETA PVC PARA SPLIT 6.5X5.5CM | M | 31.19
155945 | CURVA PARA CANALETA PVC PARA SPLIT 6.5X5.5CM | UN | 23.96
155946 | TE PARA CANALETA PVC PARA SPLIT 6.5X5.5CM | UN | 14.81
155947 | BACIA SIFONADA COM CAIXA DE DESCARGA ACOPLADA PNE SEM TAMPA - 6 LITROS | UN | 1051.08
155948 | TRATAMENTO AGUA DE CHUVA 100M2 - 4 PRUMADAS COM FILTRO DE CARTUCHO E CLORADOR DE LINHA E BOMBA SUBMERSIVEL 0.50CV (PRACA DA CIDADANIA) | UN | 17245.8
155949 | CAIXA D'AGUA FIBRA DE VIDRO COM TAMPA 2.000L | UN | 1462.34
155950 | EXTINTOR CLASSE K (ACETATO DE POTASSIO) 6KG | UN | 3253.7
155951 | SIFAO PARA LAVATORIO COM VALVULA | UN | 68.46
155952 | TE COBRE REDUCAO CENTRAL 54X28X54MM | UN | 123.84
155953 | PROTECAO MECANICA PARA RAMAIS SOB A TERRA | M | 20.92
155954 | MANGUEIRA PARA INCENDIO COM 1 LANCE DE 30M 2 1/2" - MAT | UN | 1067.87
155955 | ESQUADRO PVC EXTERNO 125MM - AQUAPLUV - AP | UN | 96.48
155956 | CAIXA D'AGUA DE POLIETILENO COM TAMPA 1.000L | UN | 801.46
155957 | REGISTRO DE PRESSAO CROMADO 1" COM CANOPLA | UN | 124.84
155958 | COTOVELO 45o PVC 60MM SOLDAVEL - AF | UN | 55.15
155959 | BUCHA PVC DE REDUCAO 60X25MM SOLDAVEL - AF | UN | 33.26
155960 | JUNCAO PVC SIMPLES 40X40MM - ESG | UN | 160.85
155961 | VALVULA DE ESFERA DN 1 1/4" | UN | 170.94
155962 | TE COBRE BBB 42MM | UN | 111.21
155963 | CAIXA EM ALVENARIA PARA REGISTRO DE RECALQUE DE INCENDIO COM TAMPAO COM REGISTRO | UN | 958.85
16.02.010 | Telha de barro tipo italiana | M2 | 63.6
16.02.020 | Telha de barro tipo francesa | M2 | 95.24
16.02.030 | Telha de barro tipo romana | M2 | 69.97
16.02.045 | Telha de barro colonial/paulista | M2 | 141.21
16.02.060 | Telha de barro tipo plan | M2 | 151.63
16.02.120 | Emboçamento de beiral em telhas de barro | M | 17.11
16.02.230 | Cumeeira de barro emboçado tipos: plan, romana, italiana, francesa e paulistinha | M | 33.58
16.02.270 | Espigão de barro emboçado | M | 40.33
16.03.010 | Telhamento em cimento reforçado com fio sintético CRFS - perfil ondulado de 6 mm | M2 | 70.56
16.03.020 | Telhamento em cimento reforçado com fio sintético CRFS - perfil ondulado de 8 mm | M2 | 94
16.03.030 | Telhamento em cimento reforçado com fio sintético CRFS - perfil trapezoidal de 44 cm | M2 | 175.36
16.03.040 | Telhamento em cimento reforçado com fio sintético CRFS - perfil modulado | M2 | 191.72
16.03.300 | Cumeeira normal em cimento reforçado com fio sintético CRFS - perfil ondulado | M | 100.77
16.03.310 | Cumeeira universal em cimento reforçado com fio sintético CRFS - perfil ondulado | M | 89.86
16.03.320 | Cumeeira normal em cimento reforçado com fio sintético CRFS - perfil trapezoidal 44 cm | M | 137.14
16.03.330 | Cumeeira normal em cimento reforçado com fio sintético CRFS - perfil modulado | M | 189.72
16.03.360 | Espigão em cimento reforçado com fio sintético CRFS - perfil ondulado | M | 66.12
16.03.370 | Espigão em cimento reforçado com fio sintético CRFS - perfil modulado | M | 101.44
16.03.400 | Rufo em cimento reforçado com fio sintético CRFS - perfil ondulado | M | 87.8
16.10.020 | Telha em fibra vegetal, perfil ondulado, com espessura de 3 mm | M2 | 120.25
16.10.100 | Cumeeira em fibra vegetal, lisa, com espessura de 3 mm | M | 138.74
16.12.020 | Telhamento em chapa de aço pré-pintada com epóxi e poliéster, perfil ondulado, com espessura de 0,50 mm | M2 | 171.42
16.12.040 | Telhamento em chapa de aço pré-pintada com epóxi e poliéster, perfil ondulado calandrado, com espessura de 0,80 mm | M2 | 289.69
16.12.050 | Telhamento em chapa de aço pré-pintada com epóxi e poliéster, perfil trapezoidal, com espessura de 0,80 mm e altura de 100 mm | M2 | 229.02
16.12.060 | Telhamento em chapa de aço pré-pintada com epóxi e poliéster, perfil trapezoidal, com espessura de 0,50 mm e altura de 40 mm | M2 | 163.23
16.12.200 | Cumeeira em chapa de aço pré-pintada com epóxi e poliéster, perfil trapezoidal, com espessura de 0,50 mm | M | 128.69
16.12.220 | Cumeeira em chapa de aço pré-pintada com epóxi e poliéster, perfil ondulado, com espessura de 0,50 mm | M | 140.22
16.13.060 | Telhamento em chapa de aço pré-pintada com epóxi e poliéster, tipo sanduíche, espessura de 0,50 mm, com lã de rocha | M2 | 345.68
16.13.070 | Telhamento em chapa de aço pré-pintada com epóxi e poliéster, tipo sanduíche, espessura de 0,50 mm, com poliuretano | M2 | 308.67
16.13.130 | Telhamento em chapa de aço com pintura poliéster, tipo sanduíche, espessura de 0,50 mm, com poliestireno expandido | M2 | 214.88
16.13.140 | Telhamento em chapa de aço galvanizado autoportante, perfil trapezoidal, com espessura de 0,80 mm e altura de 120 mm | M2 | 207.62
16.16.040 | Telha ondulada translúcida em polipropileno | M2 | 108.89
16.16.160 | Telha em poliéster reforçado com fibras de vidro, perfil trapezoidal 49 | M2 | 150.3
16.16.400 | Cumeeira para telha de poliéster, tipo perfil trapezoidal 49 | M | 192.63
16.20.020 | Telhas de vidro para iluminação tipo francesa | UN | 89.08
16.20.040 | Telhas de vidro para iluminação tipo colonial/paulistinha | UN | 89.08
16.30.020 | Domo de acrílico fixado em perfis de alumínio | M2 | 837.8
16.32.070 | Cobertura curva em chapa de policarbonato alveolar bronze de 6 mm | M2 | 274.87
16.32.120 | Cobertura plana em chapa de policarbonato alveolar de 10 mm | M2 | 356.48
16.32.130 | Cobertura curva em chapa de policarbonato alveolar bronze de 10 mm | M2 | 369.98
16.33.022 | Calha, rufo, afins em chapa galvanizada nº 24 - corte 0,33 m | M | 124.82
16.33.052 | Calha, rufo, afins em chapa galvanizada nº 24 - corte 0,50 m | M | 170.14
16.33.062 | Calha, rufo, afins em chapa galvanizada nº 24 - corte 1,00 m | M | 273.53
16.33.082 | Calha, rufo, afins em chapa galvanizada nº 26 - corte 0,33 m | M | 111.77
16.33.102 | Calha, rufo, afins em chapa galvanizada nº 26 - corte 0,50 m | M | 146.84
16.33.250 | Calha em PVC 125mm, inclusive conexões - AP | M | 164.08
16.33.400 | Rufo pré-moldado em concreto, de 14 x 50 x 18,5 cm | UN | 18.53
16.33.410 | Rufo pré-moldado em concreto, de 20 x 50 x 26 cm | UN | 22.04
16.33.412 | Rufo pré-moldado em concreto, largura 24 cm | UN | 22.28
16.40.040 | Recolocação de cumeeiras e espigões de barro | M | 22.66
16.40.060 | Recolocação de telha de barro tipo colonial/paulistinha | M2 | 54.97
16.40.080 | Recolocação de telha de barro tipo plan | M2 | 54.97
16.40.090 | Recolocação de domo de acrílico, inclusive perfis metálicos de fixação | M2 | 25.26
16.40.120 | Recolocação de telhas de barro tipo francesa | M2 | 36.64
16.40.140 | Recolocação de telha em fibrocimento ou CRFS, perfil ondulado | M2 | 24.7
16.40.150 | Recolocação de telha em fibrocimento ou CRFS, perfil modulado ou trapezoidal | M2 | 33.68
1640460 | https://www.americanas.com.br/produto/1869673949?epar=bp_pl_00_go_pla_aic_geral_gmv&opn=YSMESP&WT.srch=1&gclid=EAIaIQobChMImrnF8dLU9QIVxQSRCh2SGQ-2EAQYCSABEgJaEvD_BwE | % | 0
1640473 | https://www.americanas.com.br/produto/1869673949?epar=bp_pl_00_go_pla_aic_geral_gmv&opn=YSMESP&WT.srch=1&gclid=EAIaIQobChMImrnF8dLU9QIVxQSRCh2SGQ-2EAQYCSABEgJaEvD_BwE | % | 0
17.01.010 | Argamassa de proteção com argila expandida | M3 | 1316.32
17.01.020 | Argamassa de regularização e/ou proteção | M3 | 856.23
17.01.040 | Lastro de concreto impermeabilizado | M3 | 766.16
17.01.050 | Regularização de piso com nata de cimento | M2 | 32.09
17.01.060 | Regularização de piso com nata de cimento e bianco | M2 | 37
17.01.120 | Argamassa de cimento e areia traço 1:3, com adesivo acrílico | M3 | 1533.12
17.02.020 | Chapisco | M2 | 7.8
17.02.030 | Chapisco 1:4 com areia grossa | M2 | 6.87
17.02.040 | Chapisco com bianco | M2 | 12.92
17.02.060 | Chapisco fino peneirado | M2 | 10.3
17.02.080 | Chapisco rústico com pedra britada nº 1 | M2 | 12.39
17.02.120 | Emboço comum | M2 | 24.28
17.02.140 | Emboço desempenado com espuma de poliéster | M2 | 29.82
17.02.160 | Emboço desempenado com argamassa industrializada | M2 | 53.4
17.02.220 | Reboco | M2 | 14.61
17.02.260 | Barra lisa com acabamento em nata de cimento | M2 | 43.02
17.03.020 | Cimentado desempenado | M2 | 37.71
17.03.040 | Cimentado desempenado e alisado (queimado) | M2 | 43.48
17.03.060 | Cimentado desempenado e alisado com corante (queimado) | M2 | 66.27
17.03.080 | Cimentado semi-áspero | M2 | 30.14
17.03.100 | Cimentado áspero com caneluras | M2 | 45.28
17.03.200 | Degrau em cimentado | M | 64.31
17.03.300 | Rodapé em cimentado desempenado e alisado com altura 5 cm | M | 28.3
17.03.310 | Rodapé em cimentado desempenado e alisado com altura 7 cm | M | 28.5
17.03.320 | Rodapé em cimentado desempenado e alisado com altura 10 cm | M | 28.77
17.03.330 | Rodapé em cimentado desempenado e alisado com altura 15 cm | M | 29.25
17.04.020 | Revestimento em gesso liso desempenado sobre emboço | M2 | 22.64
17.04.040 | Revestimento em gesso liso desempenado sobre bloco | M2 | 24.98
17.05.020 | Piso com requadro em concreto simples sem controle de fck | M3 | 961.89
17.05.070 | Piso com requadro em concreto simples com controle de fck= 20 MPa | M3 | 1043
17.05.100 | Piso com requadro em concreto simples com controle de fck= 25 MPa | M3 | 1079.11
17.05.320 | Soleira em concreto simples | M | 89.31
17.05.420 | Peitoril em concreto simples | M | 92.66
17.10.020 | Piso em granilite moldado no local | M2 | 100.87
17.10.100 | Soleira em granilite moldado no local | M | 52.79
17.10.120 | Degrau em granilite moldado no local | M | 92.06
17.10.200 | Rodapé qualquer em granilite moldado no local até 10 cm | M | 51.5
17.10.410 | Rodapé em placas pré-moldadas de granilite, acabamento encerado, até 10 cm | M | 103.51
17.10.430 | Piso em placas de granilite, acabamento encerado | M2 | 223.25
17.12.060 | Piso em alta resistência moldado no local 12 mm | M2 | 102.22
17.12.100 | Soleira em alta resistência moldada no local | M | 45.98
17.12.120 | Degrau em alta resistência 8 mm | M | 83.35
17.12.140 | Degrau em alta resistência 12 mm | M | 93.38
17.12.240 | Rodapé qualquer em alta resistência moldado no local até 10 cm | M | 50.58
17.12.241 | Rodapé abaulado, com argamassa epoxi, altura entre 5 a 10 cm | M | 70.2
17.12.301 | Piso epóxi autonivelante, múltiplas camadas, espessura 4 mm - instalado | M2 | 310.97
17.12.302 | Piso epóxi autonivelante, múltiplas camadas, espessura 4 mm | M2 | 167.19
17.12.310 | Taxa de mobilização e desmobilização de equipe e equipamentos para execução de piso epóxi | TX | 2952.3
17.20.020 | Massa raspada | M2 | 97.75
17.20.040 | Revestimento em granito lavado tipo Fulget uso externo, em faixas até 40 cm | M | 109.82
17.20.050 | Friso para junta de dilatação em revestimento de granito lavado tipo Fulget | M | 11.82
17.20.060 | Revestimento em granito lavado tipo Fulget uso externo | M2 | 174.4
17.20.140 | Revestimento texturizado acrílico com microagregados minerais | M2 | 37.91
17.40.010 | Reparos em piso de granilite - estucamento e polimento | M2 | 48.25
17.40.020 | Reparos em pisos de alta resistência fundidos no local - estucamento e polimento | M2 | 43.5
17.40.030 | Reparos em degrau e espelho de granilite - estucamento e polimento | M | 45.24
17.40.070 | Reparos em rodapé de granilite - estucamento e polimento | M | 30.65
17.40.110 | Faixa antiderrapante definitiva para degraus, soleiras, patamares ou pisos | M | 50.5
17.40.150 | Resina acrílica para piso de granilite | M2 | 36.12
17.40.160 | Resina epóxi para piso de granilite | M2 | 45.95
17.40.180 | Resina acrílica para degrau de granilite | M | 18.97
17.40.190 | Resina epóxi para degrau de granilite | M | 24.2
18.05.020 | Revestimento em plaqueta laminada, para área interna e externa, sem rejunte | M2 | 84.98
18.06.102 | Placa cerâmica esmaltada PEI-5 para área interna, grupo de absorção BIIb, resistência química B, assentado com argamassa colante industrializada | M2 | 51.84
18.06.103 | Rodapé em placa cerâmica esmaltada PEI-5 para área interna, grupo de absorção BIIb, resistência química B, assentado com argamassa colante industrializada | M | 7.07
18.06.142 | Placa cerâmica esmaltada antiderrapante PEI-5 para área interna com saída para o exterior, grupo de absorção BIIa, resistência química A, assentado com argamassa colante industrializada | M2 | 187.01
18.06.143 | Rodapé em placa cerâmica esmaltada antiderrapante PEI-5 para área interna com saída para o exterior, grupo de absorção BIIa, resistência química A, assentado com argamassa colante industrializada | M | 29.96
18.06.152 | Placa cerâmica esmaltada PEI-4 para área interna com saída para o exterior, grupo de absorção BIIb, tráfego médio, assentado com argamassa colante industrializada | M2 | 69.19
18.06.153 | Rodapé em placa cerâmica esmaltada PEI-4 para área interna com saída para o exterior, grupo de absorção BIIb, tráfego médio, assentado com argamassa colante industrializada | M | 9.83
18.06.182 | Placa cerâmica esmaltada rústica PEI-5 para área interna com saída para o exterior, grupo de absorção BIIb, resistência química B, assentado com argamassa colante industrializada | M2 | 53.21
18.06.183 | Rodapé em placa cerâmica esmaltada rústica PEI-5 para área interna com saída para o exterior, grupo de absorção BIIb, resistência química B, assentado com argamassa colante industrializada | M | 7.09
18.06.350 | Assentamento de pisos e revestimentos cerâmicos com argamassa mista | M2 | 84.68
18.06.400 | Rejuntamento em placas cerâmicas com cimento branco, juntas acima de 3 até 5 mm | M2 | 12.87
18.06.410 | Rejuntamento em placas cerâmicas com argamassa industrializada para rejunte, juntas acima de 3 até 5 mm | M2 | 14.29
18.06.420 | Rejuntamento em placas cerâmicas com cimento branco, juntas acima de 5 até 10 mm | M2 | 14.27
18.06.430 | Rejuntamento em placas cerâmicas com argamassa industrializada para rejunte, juntas acima de 5 até 10 mm | M2 | 18.5
18.06.500 | Rejuntamento de rodapé em placas cerâmicas com cimento branco, altura até 10 cm, juntas acima de 3 até 5 mm | M | 1.43
18.06.510 | Rejuntamento de rodapé em placas cerâmicas com argamassa industrializada para rejunte, altura até 10 cm, juntas acima de 3 até 5 mm | M | 1.57
18.06.520 | Rejuntamento de rodapé em placas cerâmicas com cimento branco, altura até 10 cm, juntas acima de 5 até 10 mm | M | 1.57
18.06.530 | Rejuntamento de rodapé em placas cerâmicas com argamassa industrializada para rejunte, altura até 10 cm, juntas acima de 5 até 10 mm | M | 1.99
18.07.020 | Placa cerâmica não esmaltada extrudada de alta resistência química e mecânica, espessura de 9 mm, uso industrial, assentado com argamassa química bicomponente | M2 | 164.97
18.07.021 | Placa cerâmica não esmaltada extrudada de alta resistência química e mecânica, espessura de 9 mm, uso industrial, assentado com argamassa colante industrial | M2 | 208.83
18.07.040 | Placa cerâmica não esmaltada extrudada de alta resistência química e mecânica, espessura de 14 mm, uso industrial, assentado com argamassa química bicomponente | M2 | 254.03
18.07.080 | Rodapé em placa cerâmica não esmaltada extrudada de alta resistência química e mecânica, altura de 10 cm, uso industrial, assentado com argamassa química bicomponente | M | 50.58
18.07.160 | Placa cerâmica não esmaltada extrudada para área com altas temperaturas, de alta resistência química e mecânica, espessura mínima de 13 mm, uso industrial e cozinhas profissionais, assentado com argamassa industrializada | M2 | 337.02
18.07.170 | Rodapé em placa cerâmica não esmaltada extrudada para área com altas temperaturas, de alta resistência química e mecânica, altura de 10cm, uso industrial e cozinhas profissionais, assentado com argamassa industrializada | M | 61.13
18.07.200 | Rejuntamento em placa cerâmica extrudada antiácida de 9 mm, com argamassa industrializada bicomponente à base de resina furânica, juntas acima de 3 até 6 mm | M2 | 55.62
18.07.210 | Rejuntamento de placa cerâmica extrudada de 9 mm, com argamassa sintética industrializada tricomponente à base de resina epóxi, juntas acima de 3 até 6 mm | M2 | 44.8
18.07.220 | Rejuntamento em placa cerâmica extrudada antiácida, espessura de 14 mm, com argamassa industrializada bicomponente, à base de resina furânica, juntas acima de 3 até 6 mm | M2 | 85.05
18.07.230 | Rejuntamento em placa cerâmica extrudada antiácida de 14 mm, com argamassa sintética industrializada tricomponente, à base de resina epóxi, juntas de 3 até 6 mm | M2 | 67.01
18.07.250 | Rejuntamento em placa cerâmica extrudada antiácida, com argamassa industrializada anticorrosiva bicomponente à base de bauxita, para área de altas temperaturas, juntas acima de 3 até 6 mm | M2 | 69.98
18.07.300 | Rejuntamento de rodapé em placa cerâmica extrudada antiácida de 9 mm, com argamassa industrializada bicomponente à base de resina furânica, juntas acima de 3 até 6 mm | M | 5.56
18.07.310 | Rejuntamento de rodapé em placa cerâmica extrudada antiácida de 9 mm, com argamassa sintética industrializada tricomponente à base de resina epóxi, juntas acima de 3 até 6 mm | M | 4.48
18.08.032 | Revestimento em porcelanato esmaltado antiderrapante para área externa e ambiente com alto tráfego, grupo de absorção BIa, assentado com argamassa colante industrializada, rejuntado | M2 | 162.1
18.08.042 | Rodapé em porcelanato esmaltado antiderrapante para área externa e ambiente com alto tráfego, grupo de absorção BIa, assentado com argamassa colante industrializada, rejuntado | M | 33.39
18.08.062 | Revestimento em porcelanato esmaltado polido para área interna e ambiente com tráfego médio, grupo de absorção BIa, assentado com argamassa colante industrializada, rejuntado | M2 | 224.52
18.08.072 | Rodapé em porcelanato esmaltado polido para área interna e ambiente com tráfego médio, grupo de absorção BIa, assentado com argamassa colante industrializada, rejuntado | M | 44.26
18.08.090 | Revestimento em porcelanato esmaltado acetinado para área interna e ambiente com acesso ao exterior, grupo de absorção BIa, resistência química B, assentado com argamassa colante industrializada, rejuntado | M2 | 147.3
18.08.100 | Rodapé em porcelanato esmaltado acetinado para área interna e ambiente com acesso ao exterior, grupo de absorção BIa, resistência química B, assentado com argamassa colante industrializada, rejuntado | M | 30.82
18.08.110 | Revestimento em porcelanato técnico antiderrapante para área externa, grupo de absorção BIa, assentado com argamassa colante industrializada, rejuntado | M2 | 252.19
18.08.120 | Rodapé em porcelanato técnico antiderrapante para área interna, grupo de absorção BIa, assentado com argamassa colante industrializada, rejuntado | M | 49.32
18.08.152 | Revestimento em porcelanato técnico natural para área interna e ambiente com acesso ao exterior, grupo de absorção BIa, assentado com argamassa colante industrializada, rejuntado | M2 | 173.23
18.08.162 | Rodapé em porcelanato técnico natural, para área interna e ambiente com acesso ao exterior, grupo de absorção BIa, assentado com argamassa colante industrializada, rejuntado | M | 35.57
18.08.170 | Revestimento em porcelanato técnico polido para área interna e ambiente de médio tráfego, grupo de absorção BIa, coeficiente de atrito I, assentado com argamassa colante industrializada, rejuntado | M2 | 245.09
18.08.180 | Rodapé em porcelanato técnico polido para área interna e ambiente de médio tráfego, grupo de absorção BIa, assentado com argamassa colante industrializada, rejuntado | M | 48.08
18.11.012 | Revestimento em placa cerâmica esmaltada de 7,5x7,5 cm, assentado e rejuntado com argamassa industrializada | M2 | 162.63
18.11.022 | Revestimento em placa cerâmica esmaltada de 10x10 cm, assentado e rejuntado com argamassa industrializada | M2 | 102.06
18.11.032 | Revestimento em placa cerâmica esmaltada de 15x15 cm, tipo monocolor, assentado e rejuntado com argamassa industrializada | M2 | 102.05
18.11.042 | Revestimento em placa cerâmica esmaltada de 20x20 cm, tipo monocolor, assentado e rejuntado com argamassa industrializada | M2 | 84.49
18.11.045 | Azulejo 30x40 junta a prumo com argamassa e rejuntamento | M2 | 144.54
18.11.052 | Revestimento em placa cerâmica esmaltada, tipo monoporosa, assentado e rejuntado com argamassa industrializada | M2 | 88.3
18.12.020 | Revestimento em pastilha de porcelana natural ou esmaltada de 5x5 cm, assentado e rejuntado com argamassa colante industrializada | M2 | 225.12
18.12.120 | Revestimento em pastilha de porcelana natural ou esmaltada de 2,5x2,5 cm, assentado e rejuntado com argamassa colante industrializada | M2 | 438.02
18.12.140 | Revestimento em pastilha de porcelana natural ou esmaltada de 2,5x5 cm, assentado e rejuntado com argamassa colante industrializada | M2 | 459.23
18.13.010 | Revestimento em placa cerâmica não esmaltada extrudada, de alta resistência química e mecânica, espessura de 9 mm, assentado com argamassa colante industrializada | M2 | 157.33
18.13.020 | Revestimento em placa cerâmica extrudada de alta resistência química e mecânica, espessura entre 9 e 10 mm, assentado com argamassa industrializada de alta aderência | M2 | 158.21
18.13.202 | Rejuntamento em placa cerâmica extrudada, espessura entre 9 e 10 mm, com argamassa industrial anticorrosiva à base de resina epóxi, juntas de 6 a 10 mm | M2 | 60.07
19.01.022 | Revestimento em granito, espessura de 2 cm, acabamento polido | M2 | 507.72
19.01.062 | Peitoril e/ou soleira em granito, espessura de 2 cm e largura até 20 cm, acabamento polido | M | 170.46
19.01.064 | Peitoril e/ou soleira em granito, espessura de 2 cm e largura de 21 cm até 30 cm, acabamento polido | M | 204.35
19.01.122 | Degrau e espelho de granito, espessura de 2 cm, acabamento polido | M | 449.72
19.01.322 | Rodapé em granito, espessura de 2 cm e altura de 7 cm, acabamento polido | M | 100.68
19.01.324 | Rodapé em granito, espessura de 2 cm e altura de 7,1 cm até 10 cm, acabamento polido | M | 107.89
19.02.020 | Revestimento em mármore branco, espessura de 2 cm, assente com massa | M2 | 664.31
19.02.040 | Revestimento em mármore travertino nacional, espessura de 2 cm, assente com massa | M2 | 753.36
19.02.060 | Revestimento em mármore branco, espessura de 3 cm, assente com massa | M2 | 884.73
19.02.080 | Revestimento em mármore travertino nacional, espessura de 3 cm, assente com massa | M2 | 950.13
19.02.220 | Degrau e espelho em mármore branco, espessura de 2 cm | M | 377.52
19.02.240 | Degrau e espelho em mármore travertino nacional, espessura de 2 cm | M | 374.8
19.02.250 | Rodapé em mármore branco, espessura de 2 cm e altura de 7 cm | M | 68.27
19.03.020 | Revestimento em pedra tipo arenito comum | M2 | 304.57
19.03.060 | Revestimento em pedra mineira comum | M2 | 407.78
19.03.090 | Revestimento em pedra Miracema | M2 | 133.32
19.03.100 | Rodapé em pedra Miracema, altura de 5,75 cm | M | 34.12
19.03.110 | Rodapé em pedra Miracema, altura de 11,5 cm | M | 52.69
19.03.220 | Rodapé em pedra mineira simples, altura de 10 cm | M | 91.97
19.03.260 | Revestimento em pedra ardósia selecionada | M2 | 175.78
19.03.270 | Rodapé em pedra ardósia, altura de 7 cm | M | 36.32
19.03.290 | Peitoril e/ou soleira em ardósia, espessura de 2 cm e largura até 20 cm | M | 144.58
19.20.020 | Recolocação de mármore, pedras e granitos, assentes com massa | M2 | 70.98
20.01.040 | Lambril em madeira macho/fêmea tarugado, exceto pinus | M2 | 204.82
20.03.010 | Soalho em tábua de madeira aparelhada | M2 | 662.64
20.03.100 | Piso em madeira, tipo Deck, com tábuas aparelhadas 10x2cm | M2 | 475.23
20.04.020 | Piso em tacos de Ipê colado | M2 | 346.4
20.07.011 | Dormente de madeira para passeio C=2.80m | UN | 260.77
20.10.040 | Rodapé de madeira de 7 x 1,5 cm | M | 42
20.10.120 | Cordão de madeira | M | 11.26
20.20.020 | Recolocação de soalho em madeira | M2 | 10.87
20.20.040 | Recolocação de tacos soltos com cola | M2 | 53.4
20.20.100 | Recolocação de rodapé e cordão de madeira | M | 13.64
20.20.202 | Raspagem com calafetação e aplicação de verniz | M2 | 143.48
20.20.220 | Raspagem com calafetação e aplicação de cera | M2 | 68.81
21.01.100 | Revestimento em borracha sintética preta, espessura de 4 mm - colado | M2 | 105.37
21.01.160 | Revestimento em grama sintética, com espessura de 20 a 32 mm | M2 | 71.97
21.02.050 | Revestimento vinílico, espessura de 2 mm, para tráfego médio, com impermeabilizante acrílico | M2 | 175.75
21.02.060 | Revestimento vinílico, espessura de 3,2 mm, para tráfego intenso, com impermeabilizante acrílico | M2 | 256.83
21.02.071 | Revestimento vinílico em manta, espessura total de 2mm, resistente a lavagem com hipoclorito | M2 | 281.13
21.02.271 | Revestimento vinílico em manta heterogênea, espessura de 2 mm, com impermeabilizante acrílico | M2 | 243.95
21.02.281 | Revestimento vinílico flexível em manta homogênea, espessura de 2 mm, com impermeabilizante acrílico | M2 | 417.48
21.02.291 | Revestimento vinílico heterogêneo flexível em réguas, espessura de 3 mm, com impermeabilizante acrílico | M2 | 273.73
21.02.310 | Revestimento vinílico autoportante acústico, espessura de 4,5 mm, com impermeabilizante acrílico | M2 | 633.7
21.02.311 | Revestimento vinílico autoportante, espessura de 4 mm, com impermeabilizante acrílico | M2 | 504.34
21.02.320 | Revestimento vinílico antiestático acústico, espessura de 5 mm, com impermeabilizante acrílico | M2 | 436.83
21.03.010 | Revestimento em aço inoxidável AISI 304, liga 18,8, chapa 20, espessura de 1 mm, acabamento escovado com grana especial | M2 | 1317.51
21.03.090 | Piso elevado tipo telescópico em chapa de aço, sem revestimento | M2 | 338.34
21.03.151 | Revestimento em placas de alumínio composto "ACM", espessura de 4 mm e acabamento em PVDF | M2 | 854.94
21.03.152 | Revestimento em placas de alumínio composto "ACM", espessura de 4 mm e acabamento em PVDF, na cor verde | M2 | 523.89
21.04.100 | Revestimento com carpete para tráfego moderado, uso comercial, tipo bouclê de 5,4 até 8 mm | M2 | 154.09
21.04.110 | Revestimento com carpete para tráfego intenso, uso comercial, tipo bouclê de 6 mm | M2 | 182.36
21.05.010 | Piso em painel com miolo de madeira contraplacado por lâminas de madeira e externamente por chapas em CRFS, espessura de 40 mm | M2 | 315.01
21.05.100 | Piso elevado de concreto em placas de 600 x 600 mm, antiderrapante, sem acabamento | M2 | 353.2
21.07.010 | Revestimento em laminado melamínico dissipativo | M2 | 554.18
21.07.100 | Revestimento em placa de espuma melanina expandida microcelular, espessura 40mm | M2 | 766.16
21.07.101 | Revestimento em painel de tecido acústico, manta em lã mineral espessura 5cm, véu de vidro | M2 | 654.23
21.07.102 | Revestimento em painel perfurado, véu acústico preto colado em MDF, revestido de melamina amadeirada, resina anti-chama, réguas de 2430mm x160mm | M2 | 1044.74
21.10.050 | Rodapé de poliestireno, espessura de 7 cm | M | 54.55
21.10.051 | Rodapé de poliestireno, espessura de 8 cm | M | 69.64
21.10.061 | Rodapé para piso vinílico em PVC, espessura de 2 mm e altura de 5 cm, curvo/plano, com impermeabilizante acrílico | M | 41
21.10.071 | Rodapé flexível para piso vinílico em PVC, espessura de 2 mm e altura de 7,5 cm, curvo/plano, com impermeabilizante acrílico | M | 47.97
21.10.081 | Rodapé hospitalar flexível em PVC para piso vinílico, espessura de 2 mm e altura de 7,5 cm, com impermeabilizante acrílico | M | 59.61
21.10.210 | Rodapé em borracha sintética preta, altura até 7 cm - colado | M | 22.83
21.10.220 | Rodapé de cordão de poliamida | M | 9
21.10.250 | Rodapé em laminado melamínico dissipativo, espessura de 2 mm e altura de 10 cm | M | 58.06
21.11.050 | Degrau (piso e espelho) em borracha sintética preta com testeira - colado | M | 144.89
21.11.131 | Testeira flexível para arremate de degrau vinílico em PVC, espessura de 2 mm, com impermeabilizante acrílico | M | 54.62
21.20.020 | Recolocação de piso sintético com cola | M2 | 21.46
21.20.040 | Recolocação de piso sintético argamassado | M2 | 39.83
21.20.050 | Recolocação de piso elevado telescópico metálico, inclusive estrutura de sustentação | M2 | 77.42
21.20.060 | Furação de piso elevado telescópico em chapa de aço | UN | 76.48
21.20.100 | Recolocação de rodapé e cordões sintéticos | M | 12.87
21.20.300 | Fita adesiva antiderrapante com largura de 5 cm | M | 28.63
21.20.302 | Fita adesiva antiderrapante fosforescente, alto tráfego, largura de 5 cm | M | 29.6
21.20.410 | Cantoneira de sobrepor em PVC de 4 x 4 cm | UN | 67.92
21.20.460 | Canto externo de acabamento em PVC | M | 17.41
21.20.500 | Cantoneira em alumínio antiderrapante de 50 x 30 mm | M | 45.02
22.01.010 | Forro em tábuas aparelhadas macho e fêmea de pinus | M2 | 84.56
22.01.020 | Forro em tábuas aparelhadas macho e fêmea de pinus tarugado | M2 | 158.11
22.01.080 | Forro xadrez em ripas de angelim-vermelho / bacuri / maçaranduba tarugado | M2 | 203.64
22.01.210 | Testeira em tábua aparelhada, largura até 20cm | M | 41.92
22.01.220 | Beiral em tábua de angelim-vermelho / bacuri / maçaranduba macho e fêmea com tarugamento | M2 | 239.36
22.01.240 | Beiral em tábua de angelim-vermelho / bacuri / maçaranduba macho e fêmea | M2 | 167.92
22.02.010 | Forro em placa de gesso liso fixo | M2 | 81.96
22.02.030 | Forro em painéis de gesso acartonado, espessura de 12,5mm, fixo | M2 | 98.91
22.02.100 | Forro em painéis de gesso acartonado, acabamento liso com película em PVC - 625mm x 1250mm, espessura de 9,5mm, removível | M2 | 118.4
22.02.190 | Forro em placa de gesso removível com película rígida de PVC de 625mm x 625mm | M2 | 102.41
22.02.200 | Forro monolítico em gesso acartonado perfurado em placa de 1,20 x 2,00 m, estruturado por sistema de suspensão estrutura bidirecional com perfil CD-60/27, fixado a laje | M2 | 487.89
22.03.020 | Forro em lã de vidro revestido em PVC, espessura de 20mm | M2 | 111.04
22.03.030 | Forro em fibra mineral NRC 0.55 acústico, revestido em látex | M2 | 146.64
22.03.040 | Forro modular removível em PVC de 618mm x 1243mm | M2 | 114.1
22.03.050 | Forro em fibra mineral NRC 0.50, revestido em látex | M2 | 124.52
22.03.070 | Forro em lâmina de PVC | M2 | 88.48
22.03.122 | Forro em fibra mineral NRC 0.85, em placas acústicas removíveis de 625mm x 1250mm | M2 | 252.22
22.03.140 | Forro em fibra mineral NRC 0.65, em placas acústicas removíveis de 625mm x 625mm | M2 | 165.89
22.03.200 | Forro em fibra mineral NRC 0.70, em placas acústicas removíveis | M2 | 190.73
22.04.020 | Forro metálico removível, em painéis de 625mm x 625mm, tipo colmeia | M2 | 985.05
22.04.030 | Forro metálico removível, em painéis de 625mm x 625mm, tile tegular perfurada | M2 | 397.65
22.06.130 | Brise em placa cimentícia, montado em perfil e chapa metálica | M2 | 534.51
22.06.240 | Brise metálico fixo em chapa lisa aluzinc pré-pintada, formato ogiva, lâmina frontal de 200mm | M2 | 893.4
22.06.250 | Brise metálico curvo e móvel termoacústico em chapa lisa aluzinc pré-pintada | M2 | 1529.4
22.06.300 | Brise metálico curvo e móvel em chapa microperfurada de alumínio pré-pintada | M2 | 657.81
22.06.330 | Brise metálico fixo e linear em chapa lisa em alumínio pré-pintada, largura frontal de 30 mm | M2 | 638.95
22.06.340 | Brise metálico fixo em chapa lisa alumínio pré-pintada, formato ogiva, lâmina frontal de 200mm | M2 | 945.95
22.06.350 | Brise metálico curvo e móvel termoacústico em chapa lisa de alumínio pré-pintada | M2 | 812.62
22.20.011 | Placa em lã de vidro revestida em PVC, auto extinguível | M2 | 66.41
22.20.020 | Recolocação de forros fixados | M2 | 16.71
22.20.040 | Recolocação de forros apoiados ou encaixados | M2 | 7.57
22.20.050 | Moldura de gesso simples, largura até 6,0cm | M | 17.74
22.20.090 | Abertura para vão de luminária em forro de PVC modular | UN | 22.38
22.50.142 | Forro modular metálicvo em aluzink 625x625mm, com placas em alumínio Tile Tegular perfurado | M2 | 397.65
23.01.050 | Caixilho em madeira maxim-ar | M2 | 1265.28
23.01.060 | Caixilho em madeira tipo veneziana de correr | M2 | 1090.35
23.02.010 | Acréscimo de bandeira - porta macho e fêmea com batente de madeira | M2 | 897.25
23.02.030 | Porta macho e fêmea com batente de madeira - 70 x 210 cm | UN | 1555.47
23.02.040 | Porta macho e fêmea com batente de madeira - 80 x 210 cm | UN | 1710.21
23.02.050 | Porta macho e fêmea com batente de madeira - 90 x 210 cm | UN | 1859.47
23.02.060 | Porta macho e fêmea com batente de madeira - 120 x 210 cm | UN | 2641.38
23.04.070 | Porta em laminado fenólico melamínico com batente em alumínio - 80 x 180 cm | UN | 1440.21
23.04.080 | Porta em laminado fenólico melamínico com batente em alumínio - 60 x 160 cm | UN | 1267.18
23.04.090 | Porta em laminado fenólico melamínico com acabamento liso, batente de madeira sem revestimento - 70 x 210 cm | UN | 1531.27
23.04.100 | Porta em laminado fenólico melamínico com acabamento liso, batente de madeira sem revestimento - 80 x 210 cm | UN | 1655.82
23.04.110 | Porta em laminado fenólico melamínico com acabamento liso, batente de madeira sem revestimento - 90 x 210 cm | UN | 1685.92
23.04.120 | Porta em laminado fenólico melamínico com acabamento liso, batente de madeira sem revestimento - 120 x 210 cm | UN | 2600.85
23.04.130 | Porta em laminado fenólico melamínico com acabamento liso, batente de madeira sem revestimento - 140 x 210 cm | UN | 2772.56
23.04.140 | Porta em laminado fenólico melamínico com acabamento liso, batente de madeira sem revestimento - 220 x 210 cm | UN | 4926.4
23.04.570 | Porta em laminado melamínico estrutural com acabamento texturizado, batente em alumínio com ferragens - 60 x 180 cm | UN | 1127.92
23.04.580 | Porta em laminado fenólico melamínico com acabamento liso, batente metálico - 60 x 160 cm | UN | 1809.79
23.04.590 | Porta em laminado fenólico melamínico com acabamento liso, batente metálico - 70 x 210 cm | UN | 1873.68
23.04.600 | Porta em laminado fenólico melamínico com acabamento liso, batente metálico - 80 x 210 cm | UN | 2026.21
23.04.610 | Porta em laminado fenólico melamínico com acabamento liso, batente metálico - 90 x 210 cm | UN | 2056.31
23.04.620 | Porta em laminado fenólico melamínico com acabamento liso, batente metálico - 120 x 210 cm | UN | 2911.58
23.08.010 | Estrado em madeira | M2 | 185.62
23.08.020 | Faixa/batedor de proteção em madeira aparelhada natural de 10 x 2,5 cm | M | 21.13
23.08.030 | Faixa/batedor de proteção em madeira de 20 x 5 cm, com acabamento em laminado fenólico melamínico | M | 212.67
23.08.040 | Armário/gabinete embutido em MDF sob medida, revestido em laminado melamínico, com portas e prateleiras | M2 | 2366.96
23.08.060 | Tampo sob medida em compensado, revestido na face superior em laminado fenólico melamínico | M2 | 915.1
23.08.080 | Prateleira sob medida em compensado, revestida nas duas faces em laminado fenólico melamínico | M2 | 729.23
23.08.100 | Armário tipo prateleira com subdivisão em compensado, revestido totalmente em laminado fenólico melamínico | M2 | 1774.89
23.08.110 | Painel em compensado naval, espessura de 25 mm | M2 | 284.98
23.08.160 | Porta lisa com balcão, batente de madeira, completa - 80 x 210 cm | CJ | 1434.05
23.08.170 | Lousa em laminado melamínico, branco - linha comercial | M2 | 277.44
23.08.210 | Armário sob medida em compensado de madeira totalmente revestido em folheado de madeira, completo | M2 | 2301.93
23.08.220 | Armário sob medida em compensado de madeira totalmente revestido em laminado melamínico texturizado, completo | M2 | 1976.38
23.08.242 | Porta lisa de correr suspensa em madeira com batente | M2 | 578.03
23.08.244 | Porta articulada em MDF revestida com laminado melamínico, batente em alumínio - completa | M2 | 1001.75
23.08.320 | Porta acústica de madeira | M2 | 617.83
23.08.380 | Faixa/batedor de proteção em madeira de 290 x 15 mm, com acabamento em laminado fenólico melamínico | M | 188.39
23.09.010 | Acréscimo de bandeira - porta lisa comum com batente de madeira | M2 | 379.45
23.09.020 | Porta lisa com batente madeira - 60 x 210 cm | UN | 769.38
23.09.030 | Porta lisa com batente madeira - 70 x 210 cm | UN | 757.94
23.09.040 | Porta lisa com batente madeira - 80 x 210 cm | UN | 769.61
23.09.050 | Porta lisa com batente madeira - 90 x 210 cm | UN | 803.28
23.09.052 | Porta lisa com batente madeira - 110 x 210 cm | UN | 923.69
23.09.060 | Porta lisa com batente madeira - 120 x 210 cm | UN | 1189.62
23.09.100 | Porta lisa com batente madeira - 160 x 210 cm | UN | 1310.59
23.09.420 | Porta lisa com batente em alumínio, largura 60 cm, altura de 105 a 200 cm | UN | 466.98
23.09.430 | Porta lisa com batente em alumínio, largura 80 cm, altura de 105 a 200 cm | UN | 467.22
23.09.440 | Porta lisa com batente em alumínio, largura 90 cm, altura de 105 a 200 cm | UN | 500.88
23.09.520 | Porta lisa com batente metálico - 60 x 160 cm | UN | 799.68
23.09.530 | Porta lisa com batente metálico - 80 x 160 cm | UN | 799.92
23.09.540 | Porta lisa com batente metálico - 70 x 210 cm | UN | 1100.35
23.09.550 | Porta lisa com batente metálico - 80 x 210 cm | UN | 1126.02
23.09.560 | Porta lisa com batente metálico - 90 x 210 cm | UN | 1173.66
23.09.570 | Porta lisa com batente metálico - 120 x 210 cm | UN | 1500.35
23.09.590 | Porta lisa com batente metálico - 160 x 210 cm | UN | 1556.77
23.09.600 | Porta lisa com batente metálico - 60 x 180 cm | UN | 912.64
23.09.610 | Porta lisa com batente metálico - 60 x 210 cm | UN | 1037.22
23.09.630 | Porta lisa com batente madeira, 2 folhas - 140 x 210 cm | UN | 1463.09
23.11.010 | Acréscimo de bandeira - porta lisa para acabamento em verniz, com batente de madeira | M2 | 387.33
23.11.030 | Porta lisa para acabamento em verniz, com batente de madeira - 70 x 210 cm | UN | 776.73
23.11.040 | Porta lisa para acabamento em verniz, com batente de madeira - 80 x 210 cm | UN | 778.05
23.11.050 | Porta lisa para acabamento em verniz, com batente de madeira - 90 x 210 cm | UN | 816.51
23.12.001 | Porta lisa de madeira, interna "PIM", para acabamento em pintura, padrão dimensional médio, com ferragens, completo - 80 x 210 cm | UN | 763.05
23.13.001 | Porta lisa de madeira, interna "PIM", para acabamento em pintura, padrão dimensional médio/pesado, com ferragens, completo - 80 x 210 cm | UN | 763.05
23.13.002 | Porta lisa de madeira, interna "PIM", para acabamento em pintura, padrão dimensional médio/pesado, com ferragens, completo - 90 x 210 cm | UN | 787.46
23.13.020 | Porta lisa de madeira, interna, resistente a umidade "PIM RU", para acabamento em pintura, padrão dimensional médio/pesado, com ferragens, completo - 80 x 210 cm | UN | 723.89
23.13.040 | Porta lisa de madeira, interna, resistente a umidade "PIM RU", para acabamento revestido ou em pintura, para divisória sanitária, padrão dimensional médio/pesado, com ferragens, completo - 80 x 190 cm | UN | 783.4
23.13.052 | Porta lisa de madeira, interna, resistente a umidade "PIM RU", para acabamento em pintura, tipo acessível, padrão dimensional médio/pesado, com ferragens, completo - 90 x 210 cm | UN | 949.38
23.13.064 | Porta lisa de madeira, interna, resistente a umidade "PIM RU", para acabamento em pintura, de correr ou deslizante, tipo acessível, padrão dimensional pesado, com sistema deslizante e ferragens, completo - 100 x 210 cm | UN | 972.88
23.20.020 | Recolocação de batentes de madeira | UN | 65.65
23.20.040 | Recolocação de folhas de porta ou janela | UN | 80.79
23.20.060 | Recolocação de guarnição ou molduras | M | 2.52
23.20.100 | Batente de madeira para porta | M | 69.64
23.20.110 | Visor fixo e requadro de madeira para porta, para receber vidro | M2 | 1764.04
23.20.120 | Guarnição de madeira | M | 11.28
23.20.140 | Acréscimo de visor completo em porta de madeira | UN | 326.63
23.20.160 | Folha de porta veneziana maciça, sob medida | M2 | 1409.81
23.20.170 | Folha de porta lisa folheada com madeira, sob medida | M2 | 287.42
23.20.180 | Folha de porta em madeira para receber vidro, sob medida | M2 | 558.46
23.20.310 | Folha de porta lisa comum - 60 x 210 cm | UN | 353.98
23.20.320 | Folha de porta lisa comum - 70 x 210 cm | UN | 342.54
23.20.330 | Folha de porta lisa comum - 80 x 210 cm | UN | 354.22
23.20.340 | Folha de porta lisa comum - 90 x 210 cm | UN | 387.88
23.20.450 | Folha de porta em laminado fenólico melamínico com acabamento liso - 70 x 210 cm | UN | 1115.88
23.20.460 | Folha de porta em laminado fenólico melamínico com acabamento liso - 90 x 210 cm | UN | 1270.53
23.20.550 | Folha de porta em laminado fenólico melamínico com acabamento liso - 80 x 210 cm | UN | 1240.42
23.20.600 | Folha de porta em madeira com tela de proteção tipo mosqueteira | M2 | 1567.44
24.01.010 | Caixilho em ferro fixo, sob medida | M2 | 884.4
24.01.030 | Caixilho em ferro basculante, sob medida | M2 | 1247.27
24.01.070 | Caixilho em ferro de correr, sob medida | M2 | 1095.71
24.01.090 | Caixilho em ferro com ventilação permanente, sob medida | M2 | 983.58
24.01.100 | Caixilho em ferro tipo veneziana, linha comercial | M2 | 715.74
24.01.110 | Caixilho em ferro tipo veneziana, sob medida | M2 | 1059.51
24.01.120 | Caixilho tipo veneziana industrial com montantes em aço galvanizado e aletas em fibra de vidro | M2 | 316.27
24.01.180 | Caixilho removível em tela de aço galvanizado, tipo ondulada com malha de 1", fio 12, com requadro tubular de aço carbono, sob medida | M2 | 806.19
24.01.190 | Caixilho fixo em tela de aço galvanizado tipo ondulada com malha de 1/2", fio 12, com requadro em cantoneira de aço carbono, sob medida | M2 | 415.33
24.01.200 | Caixilho fixo em aço SAE 1010/1020 para vidro à prova de bala, sob medida | M2 | 1808.62
24.01.280 | Caixilho tipo guichê em chapa de aço | M2 | 1511.78
24.02.010 | Porta em ferro de abrir, para receber vidro, sob medida | M2 | 1230.7
24.02.040 | Porta/portão tipo gradil sob medida | M2 | 1324.04
24.02.050 | Porta corta-fogo classe P.90 de 90 x 210 cm, completa, com maçaneta tipo alavanca | UN | 1832.43
24.02.052 | Porta corta-fogo classe P.90 de 100 x 210 cm, completa, com maçaneta tipo alavanca | UN | 1738.09
24.02.054 | Porta corta-fogo classe P.90, com barra antipânico numa face e maçaneta na outra, completa | M2 | 1710.1
24.02.056 | Porta corta-fogo classe P.120 de 80 x 210 cm, com uma folha de abrir, completa | UN | 1868.16
24.02.058 | Porta corta-fogo classe P.120 de 90 x 210 cm, com uma folha de abrir, completa | UN | 1697.45
24.02.060 | Porta/portão de abrir em chapa, sob medida | M2 | 1297.87
24.02.070 | Porta de ferro de abrir tipo veneziana, linha comercial | M2 | 511
24.02.080 | Porta/portão de abrir em veneziana de ferro, sob medida | M2 | 2078.88
24.02.100 | Portão tubular em tela de aço galvanizado até 2,50 m de altura, completo | M2 | 820.4
24.02.270 | Portão de 2 folhas, tubular em tela de aço galvanizado acima de 2,50 m de altura, completo | M2 | 719.75
24.02.280 | Porta/portão de correr em tela ondulada de aço galvanizado, sob medida | M2 | 722.91
24.02.290 | Porta/portão de correr em chapa cega dupla, sob medida | M2 | 1769.25
24.02.410 | Porta em ferro de correr, para receber vidro, sob medida | M2 | 2033.14
24.02.430 | Porta em ferro de abrir, parte inferior chapeada, parte superior para receber vidro, sob medida | M2 | 1759.84
24.02.450 | Grade de proteção para caixilhos | M2 | 1229.45
24.02.460 | Porta de abrir em tela ondulada de aço galvanizado, completa | M2 | 948.39
24.02.470 | Portinhola de correr em chapa, para ´passa pacote´, completa, sob medida | M2 | 2010.31
24.02.480 | Portinhola de abrir em chapa, para ´passa pacote´, completa, sob medida | M2 | 1572.8
24.02.490 | Grade em barra chata soldada de 1 1/2´ x 1/4´, sob medida | M2 | 1915.48
24.02.590 | Porta de enrolar manual, cega ou vazada | M2 | 402.28
24.02.630 | Portão de 2 folhas tubular diâmetro de 3´, com tela em aço galvanizado de 2´, altura acima de 3,00 m, completo | M2 | 841.11
24.02.810 | Porta/portão de abrir em chapa cega com isolamento acústico, sob medida | M2 | 1707.08
24.02.811 | Porta de ferro acústica, espessura de 80mm, batente tripla vedação 185mm, com fechadura e maçaneta - 50 dB | M2 | 6668.01
24.02.840 | Portão basculante em chapa metálica, estruturado com perfis metálicos | M2 | 1139.72
24.02.900 | Porta de abrir em chapa dupla com visor, batente envolvente, completa | M2 | 2203.87
24.02.930 | Portão de 2 folhas tubular, com tela em aço galvanizado de 2´ e fio 10, completo | M2 | 872.08
24.03.040 | Guarda-corpo tubular com tela em aço galvanizado, diâmetro de 1 1/2´ | M | 1040.35
24.03.060 | Escada marinheiro (galvanizada) | M | 892.51
24.03.080 | Escada marinheiro com guarda corpo (degrau em ´T´) | M | 1451.77
24.03.100 | Alçapão/tampa em chapa de ferro com porta cadeado | M2 | 1678.52
24.03.200 | Tela de proteção tipo mosquiteira em aço galvanizado, com requadro em perfis de ferro | M2 | 1221.42
24.03.210 | Tela de proteção em malha ondulada de 1´, fio 10 (BWG), com requadro | M2 | 1010
24.03.290 | Fechamento em chapa de aço galvanizada nº 14 MSG, perfurada com diâmetro de 12,7 mm, requadro em chapa dobrada | M2 | 1477.76
24.03.300 | Fechamento em chapa expandida losangular de 10 x 20 mm, com requadro em cantoneira de aço carbono | M2 | 783.54
24.03.310 | Corrimão tubular em aço galvanizado, diâmetro 1 1/2´ | M | 243.5
24.03.320 | Corrimão tubular em aço galvanizado, diâmetro 2´ | M | 296.6
24.03.340 | Tampa em chapa de segurança tipo xadrez, aço galvanizado a fogo antiderrapante de 1/4´ | M2 | 1589.16
24.03.410 | Fechamento em chapa perfurada, furos quadrados 4 x 4 mm, com requadro em cantoneira de aço carbono | M2 | 1466.63
24.03.680 | Grade para piso eletrofundida, malha 30 x 100 mm, com barra de 40 x 2 mm | M2 | 1225.2
24.03.690 | Grade para forro eletrofundida, malha 25 x 100 mm, com barra de 25 x 2 mm | M2 | 946.85
24.03.930 | Porta de enrolar automatizada, em chapa de aço galvanizada microperfurada, com pintura eletrostática, com controle remoto | M2 | 673.38
24.04.150 | Porta de segurança de correr suspensa em grade de aço SAE 1045, diâmetro de 1´, completa, sem têmpera e revenimento | M2 | 3429.52
24.04.220 | Grade de segurança em aço SAE 1045, diâmetro 1´, sem têmpera e revenimento | M2 | 2098.01
24.04.230 | Grade de segurança em aço SAE 1045, para janela, diâmetro 1´, sem têmpera e revenimento | M2 | 2259.5
24.04.240 | Grade de segurança em aço SAE 1045 chapeada, diâmetro 1´, sem têmpera e revenimento | M2 | 3374.13
24.04.250 | Porta de segurança de abrir em grade de aço SAE 1045, diâmetro 1´, completa, sem têmpera e revenimento | M2 | 2761.95
24.04.260 | Porta de segurança de abrir em grade de aço SAE 1045 chapeada, diâmetro 1´, completa, sem têmpera e revenimento | M2 | 4084.97
24.04.270 | Porta de segurança de abrir em grade de aço SAE 1045, diâmetro 1´, com ferrolho longo embutido em caixa, completa, sem têmpera e revenimento | M2 | 3353.28
24.04.280 | Portão de segurança de abrir em grade de aço SAE 1045 chapeado, para muralha, diâmetro 1´, completo, sem têmpera e revenimento | M2 | 4147.47
24.04.300 | Grade de segurança em aço SAE 1045, diâmetro 1´, com têmpera e revenimento | M2 | 2582.74
24.04.310 | Grade de segurança em aço SAE 1045, para janela, diâmetro 1´, com têmpera e revenimento | M2 | 2548.75
24.04.320 | Grade de segurança em aço SAE 1045 chapeada, diâmetro 1´, com têmpera e revenimento | M2 | 3874.07
24.04.330 | Porta de segurança de abrir em grade de aço SAE 1045, diâmetro 1´, completa, com têmpera e revenimento | M2 | 3288.93
24.04.340 | Porta de segurança de abrir em grade de aço SAE 1045 chapeada, diâmetro 1´, completa, com têmpera e revenimento | M2 | 4613.19
24.04.350 | Porta de segurança de abrir em grade de aço SAE 1045, diâmetro 1´, com ferrolho longo embutido em caixa, completa, com têmpera e revenimento | M2 | 3579.16
24.04.360 | Porta de segurança de abrir em grade de aço SAE 1045 chapeada, com isolamento acústico, diâmetro 1´, completa, com têmpera e revenimento | M2 | 4661.77
24.04.370 | Portão de segurança de abrir em grade de aço SAE 1045 chapeado, para muralha, diâmetro 1´, completo, com têmpera e revenimento | M2 | 4721.72
24.04.380 | Porta de segurança de correr suspensa em grade de aço SAE 1045, chapeada, diâmetro de 1´, completa, sem têmpera e revenimento | M2 | 4538.68
24.04.400 | Porta de segurança de correr em grade de aço SAE 1045, diâmetro de 1´, completa, com têmpera e revenimento | M2 | 3801.21
24.04.410 | Porta de segurança de correr suspensa em grade de aço SAE 1045 chapeada, diâmetro de 1´, completa, com têmpera e revenimento | M2 | 4775.98
24.04.420 | Porta de segurança de correr em grade de aço SAE 1045 chapeada, diâmetro de 1´, completa, sem têmpera e revenimento | M2 | 3714.43
24.04.430 | Porta de segurança de correr em grade de aço SAE 1045, diâmetro de 1´, completa, sem têmpera e revenimento | M2 | 2910.95
24.04.610 | Caixilho de segurança em aço SAE 1010/1020 tipo fixo e de correr, para receber vidro, com bandeira tipo veneziana | M2 | 1836.77
24.04.620 | Guichê de segurança em grade de aço SAE 1045, diâmetro de 1´', com têmpera e revenimento | M2 | 2976.92
24.04.630 | Guichê de segurança em grade de aço SAE 1045, diâmetro de 1´', sem têmpera e revenimento | M2 | 2519.3
24.06.030 | Guarda-corpo com vidro de 8 mm, em tubo de aço galvanizado, diâmetro 1 1/2´ | M | 1618.93
24.07.030 | Porta de enrolar automatizado, em perfil meia cana perfurado, tipo transvision | M2 | 948.29
24.07.040 | Porta de abrir em chapa de aço galvanizado, com requadro em tela ondulada malha 2´ e fio 12 | M2 | 1370.56
24.08.020 | Corrimão duplo em tubo de aço inoxidável escovado, com diâmetro de 1 1/2´ e montantes com diâmetro de 2´ | M | 1129.07
24.08.031 | Corrimão em tubo de aço inoxidável escovado, diâmetro de 1 1/2" | M | 627.83
24.08.040 | Corrimão em tubo de aço inoxidável escovado, diâmetro de 1 1/2´ e montantes com diâmetro de 2´ | M | 878.67
24.20.020 | Recolocação de esquadrias metálicas | M2 | 50.5
24.20.040 | Recolocação de batentes | M | 15.05
24.20.060 | Recolocação de escada de marinheiro | M | 30.29
24.20.090 | Solda MIG em esquadrias metálicas | M | 66.19
24.20.100 | Brete para instalação lateral em grade de segurança | CJ | 4286.68
24.20.120 | Batente em chapa dobrada para portas | M | 155.94
24.20.140 | Batente em chapa de aço SAE 1010/1020, espessura de 3/16´, para obras de segurança | M | 487.16
24.20.200 | Chapa de ferro nº 14, inclusive soldagem | M2 | 389.12
24.20.230 | Tela ondulada em aço galvanizado fio 10 BWG, malha de 1´ | M2 | 160.16
24.20.270 | Tela em aço galvanizado fio 16 BWG, malha de 1´ - tipo alambrado | M2 | 64.19
24.20.300 | Chapa perfurada em aço SAE 1020, furos redondos de diâmetro 7,5 mm, espessura 1/8´ - soldagem tipo MIG | M2 | 919.64
24.20.310 | Chapa perfurada em aço SAE 1020, furos redondos de diâmetro 25 mm, espessura 1/4´ - inclusive soldagem | M2 | 1607.25
24.50.001 | Porta de ferro acústica, esp=80mm, batente tripla vedação 185mm, com fechadura e maçaneta - 50 dB - 100x210cm | CJ | 19351.46
25.01.020 | Caixilho em alumínio fixo, sob medida | M2 | 999.48
25.01.030 | Caixilho em alumínio basculante com vidro, linha comercial | M2 | 519.73
25.01.040 | Caixilho em alumínio basculante, sob medida | M2 | 1340.41
25.01.050 | Caixilho em alumínio maxim-ar com vidro, linha comercial | M2 | 1003.54
25.01.060 | Caixilho em alumínio maxim-ar, sob medida | M2 | 1022.23
25.01.070 | Caixilho em alumínio de correr com vidro, linha comercial | M2 | 559.56
25.01.080 | Caixilho em alumínio de correr, sob medida | M2 | 1164.59
25.01.090 | Caixilho em alumínio tipo veneziana com vidro, linha comercial | M2 | 836.26
25.01.100 | Caixilho em alumínio tipo veneziana, sob medida | M2 | 1325.72
25.01.110 | Caixilho guilhotina em alumínio anodizado, sob medida | M2 | 1346.88
25.01.120 | Caixilho tipo veneziana industrial com montantes em alumínio e aletas em fibra de vidro | M2 | 504.57
25.01.240 | Caixilho fixo em alumínio, sob medida - branco | M2 | 1240.34
25.01.361 | Caixilho em alumínio maxim-ar com vidro - branco | M2 | 2254.82
25.01.371 | Caixilho em alumínio basculante com vidro - branco | M2 | 1844.18
25.01.380 | Caixilho em alumínio de correr com vidro - branco | M2 | 1103.46
25.01.400 | Caixilho em alumínio anodizado fixo | M2 | 897.28
25.01.410 | Caixilho em alumínio anodizado maxim-ar | M2 | 1211.1
25.01.430 | Caixilho em alumínio fixo, tipo fachada | M2 | 936.46
25.01.440 | Caixilho em alumínio maxim-ar, tipo fachada | M2 | 1054.57
25.01.450 | Caixilho em alumínio para pele de vidro, tipo fachada | M2 | 652.29
25.01.460 | Gradil em alumínio natural, sob medida | M2 | 993.96
25.01.470 | Caixilho fixo tipo veneziana em alumínio anodizado, sob medida - branco | M2 | 1637.29
25.01.480 | Caixilho em alumínio com pintura eletrostática, basculante, sob medida - branco | M2 | 1055.28
25.01.490 | Caixilho em alumínio com pintura eletrostática, maxim-ar, sob medida - branco | M2 | 1038.77
25.01.500 | Caixilho em alumínio anodizado fixo, sob medida - bronze/preto | M2 | 1158.45
25.01.510 | Caixilho em alumínio anodizado basculante, sob medida - bronze/preto | M2 | 1458.39
25.01.520 | Caixilho em alumínio anodizado maxim-ar, sob medida - bronze/preto | M2 | 1251.14
25.01.530 | Caixilho em alumínio anodizado de correr, sob medida - bronze/preto | M2 | 1250.75
25.02.010 | Porta de entrada de abrir em alumínio com vidro, linha comercial | M2 | 678.97
25.02.020 | Porta de entrada de abrir em alumínio, sob medida | M2 | 1325.53
25.02.040 | Porta de entrada de correr em alumínio, sob medida | M2 | 1460.53
25.02.042 | Porta de correr em alumínio tipo lambri branco, sob medida | M2 | 971.3
25.02.050 | Porta veneziana de abrir em alumínio, linha comercial | M2 | 769.56
25.02.060 | Porta/portinhola em alumínio, sob medida | M2 | 1119.68
25.02.070 | Portinhola tipo veneziana em alumínio, linha comercial | M2 | 803.79
25.02.110 | Porta veneziana de abrir em alumínio, sob medida | M2 | 1318.58
25.02.211 | Porta veneziana de abrir em alumínio - cor branca | M2 | 738.21
25.02.221 | Porta de correr em alumínio com veneziana e vidro - cor branca | M2 | 1253.15
25.02.230 | Porta em alumínio anodizado de abrir, sob medida - bronze/preto | M2 | 1424.65
25.02.240 | Porta em alumínio anodizado de correr, sob medida - bronze/preto | M2 | 1193.52
25.02.250 | Porta em alumínio anodizado de abrir, tipo veneziana, sob medida - bronze/preto | M2 | 1375.3
25.02.260 | Portinhola em alumínio anodizado de correr, tipo veneziana, sob medida - bronze/preto | M2 | 1531.94
25.02.300 | Porta de abrir em alumínio com pintura eletrostática, sob medida - cor branca | M2 | 1394.97
25.02.310 | Porta de abrir em alumínio tipo lambri, sob medida - cor branca | M2 | 1530.29
25.20.020 | Tela de proteção tipo mosquiteira removível, em fibra de vidro com revestimento em PVC e requadro em alumínio | M2 | 174.8
26.01.020 | Vidro liso transparente de 3 mm | M2 | 125.21
26.01.040 | Vidro liso transparente de 4 mm | M2 | 163.16
26.01.060 | Vidro liso transparente de 5 mm | M2 | 190.92
26.01.080 | Vidro liso transparente de 6 mm | M2 | 206.95
26.01.140 | Vidro liso laminado colorido de 6 mm | M2 | 489.39
26.01.142 | Vidro liso laminado colorido de 8 mm | M2 | 648.11
26.01.155 | Vidro liso laminado colorido de 10 mm | M2 | 742.17
26.01.160 | Vidro liso laminado leitoso de 6 mm | M2 | 561.55
26.01.168 | Vidro liso laminado incolor de 6 mm | M2 | 335.77
26.01.169 | Vidro liso laminado incolor de 8 mm | M2 | 403.24
26.01.170 | Vidro liso laminado incolor de 10 mm | M2 | 528.01
26.01.190 | Vidro liso laminado jateado de 6 mm | M2 | 637.09
26.01.230 | Vidro fantasia de 3/4 mm | M2 | 172.42
26.01.348 | Vidro multilaminado de alta segurança, proteção balística nível III | M2 | 4343.5
26.01.350 | Vidro multilaminado de alta segurança em policarbonato, proteção balística nível III | M2 | 6955.16
26.01.460 | Vidros float monolíticos verde de 6 mm | M2 | 251.18
26.02.020 | Vidro temperado incolor de 6 mm | M2 | 251.87
26.02.040 | Vidro temperado incolor de 8 mm | M2 | 304.09
26.02.060 | Vidro temperado incolor de 10 mm | M2 | 385
26.02.120 | Vidro temperado cinza ou bronze de 6 mm | M2 | 353.66
26.02.140 | Vidro temperado cinza ou bronze de 8 mm | M2 | 442.96
26.02.160 | Vidro temperado cinza ou bronze de 10 mm | M2 | 569.24
26.02.170 | Vidro temperado serigrafado incolor de 8 mm | M2 | 758.92
26.02.300 | Vidro temperado neutro verde de 10 mm | M2 | 630.17
26.03.070 | Vidro laminado temperado incolor de 8mm | M2 | 665.15
26.03.074 | Vidro laminado temperado incolor de 16 mm | M2 | 1542.77
26.03.090 | Vidro laminado temperado jateado de 8 mm | M2 | 714.55
26.03.300 | Vidro laminado temperado neutro verde de 12 mm | M2 | 1985.96
26.04.010 | Espelho em vidro cristal liso, espessura de 4 mm | M2 | 581.75
26.04.030 | Espelho comum de 3 mm com moldura em alumínio | M2 | 827.11
26.20.010 | Massa para vidro | M | 6.6
26.20.020 | Recolocação de vidro inclusive emassamento ou recolocação de baguetes | M2 | 74.48
27.02.001 | Chapa em policarbonato compacta, fumê, espessura de 6 mm | M2 | 793.58
27.02.011 | Chapa em policarbonato compacta, cristal, espessura de 6 mm | M2 | 678.75
27.02.041 | Chapa em policarbonato compacta, cristal, espessura de 10 mm | M2 | 1007.33
27.02.050 | Chapa de policarbonato alveolar de 6 mm | M2 | 211.64
27.03.030 | Placa de poliéster reforçada com fibra de vidro de 3 mm | M2 | 274.27
27.04.031 | Caixilho de correr em PVC com vidro e persiana | M2 | 3122.96
27.04.040 | Corrimão, bate-maca ou protetor de parede em PVC, com amortecimento à impacto, altura de 131 mm | M | 525.07
27.04.050 | Protetor de parede ou bate-maca em PVC flexível, com amortecimento à impacto, altura de 150 mm | M | 122.38
27.04.051 | Faixa em vinil para proteção de paredes, com amortecimento à alto impacto, altura de 400 mm | M | 136.84
27.04.052 | Cantoneira adesiva em vinil de alto impacto | M | 90.34
27.04.060 | Bate-maca ou protetor de parede curvo em PVC, com amortecimento à impacto, altura de 200 mm | M | 276.19
27.04.070 | Bate-maca ou protetor de parede em PVC, com amortecimento à impacto, altura de 200 mm | M | 194.08
28.01.020 | Ferragem completa com maçaneta tipo alavanca, para porta externa com 1 folha | CJ | 464.17
28.01.030 | Ferragem completa com maçaneta tipo alavanca, para porta externa com 2 folhas | CJ | 821.61
28.01.040 | Ferragem completa com maçaneta tipo alavanca, para porta interna com 1 folha | CJ | 364.12
28.01.050 | Ferragem completa com maçaneta tipo alavanca, para porta interna com 2 folhas | CJ | 682.77
28.01.070 | Ferragem completa para porta de box de WC tipo livre/ocupado | CJ | 305.55
28.01.080 | Ferragem adicional para porta vão simples em divisória | CJ | 302.64
28.01.090 | Ferragem adicional para porta vão duplo em divisória | CJ | 458.44
28.01.146 | Fechadura eletromagnética para capacidade de atraque de 150 kgf | UN | 510.35
28.01.150 | Fechadura elétrica de sobrepor para porta ou portão com peso até 400 kg | CJ | 646.27
28.01.160 | Mola aérea para porta, com esforço acima de 50 kg até 60 kg | UN | 394.89
28.01.171 | Mola aérea para porta, com esforço acima de 60 kg até 80 kg | UN | 394.1
28.01.180 | Mola aérea hidráulica, para porta com largura até 1,60 m | UN | 3118.55
28.01.210 | Fechadura tipo alavanca com chave para porta corta-fogo | UN | 564.21
28.01.250 | Visor tipo olho mágico | UN | 51.4
28.01.270 | Fechadura de segurança para cela tipo gorges, com clic e abertura de um lado | CJ | 1515.55
28.01.280 | Fechadura de segurança para cela tipo gorges, com clic e abertura de um lado, embutida em caixa | CJ | 2151.07
28.01.290 | Fechadura de segurança para corredor tipo gorges, com abertura de dois lados | CJ | 1623.06
28.01.330 | Mola hidráulica de piso, para porta com largura até 1,10 m e peso até 120 kg | UN | 1339.11
28.01.400 | Ferrolho de segurança de 1,20 m, para adaptação em portas de celas, embutido em caixa | UN | 1196.99
28.01.550 | Fechadura com maçaneta tipo alavanca em aço inoxidável, para porta externa | UN | 478.47
28.05.020 | Cadeado de latão com cilindro - trava dupla - 25/27mm | UN | 25.33
28.05.040 | Cadeado de latão com cilindro - trava dupla - 35/36mm | UN | 35.65
28.05.060 | Cadeado de latão com cilindro - trava dupla - 50mm | UN | 62.91
28.05.070 | Cadeado de latão com cilindro de alta segurança, com 16 pinos e tetra-chave - 70mm | UN | 217.8
28.05.080 | Cadeado de latão com cilindro - trava dupla - 60mm | UN | 95.79
28.20.020 | Recolocação de fechaduras de embutir | UN | 75.76
28.20.030 | Barra antipânico de sobrepor para porta de 1 folha | UN | 1083.92
28.20.040 | Recolocação de fechaduras e fechos de sobrepor | UN | 65.15
28.20.050 | Barra antipânico de sobrepor e maçaneta livre para porta de 1 folha | CJ | 1569.17
28.20.060 | Recolocação de dobradiças | UN | 8.59
28.20.070 | Ferragem para portão de tapume | CJ | 676.82
28.20.090 | Dobradiça tipo gonzo, diâmetro de 1 1/2´ com abas de 2´ x 3/8´ | UN | 208.31
28.20.170 | Brete para instalação superior em porta chapa/grade de segurança | CJ | 4677.58
28.20.210 | Ferrolho de segurança para adaptação em portas de celas | UN | 509.35
28.20.211 | Maçaneta tipo alavanca, acionamento com chave, para porta corta-fogo | UN | 290.38
28.20.220 | Dobradiça inferior para porta de vidro temperado | UN | 133.01
28.20.230 | Dobradiça superior para porta de vidro temperado | UN | 91.85
28.20.360 | Suporte duplo para vidro temperado fixado em alvenaria | UN | 214.25
28.20.411 | Dobradiça em aço cromado de 3 1/2", para porta de até 21 kg | CJ | 42.44
28.20.412 | Dobradiça em aço inoxidável de 3" x 2 1/2", para porta de até 25 kg | UN | 58.14
28.20.413 | Dobradiça em latão cromado reforçada de 3 1/2" x 3", para porta de até 35 kg | UN | 78.57
28.20.430 | Dobradiça em latão cromado, com mola tipo vai e vem, de 3" | CJ | 257.65
28.20.510 | Pivô superior lateral para porta em vidro temperado | UN | 95.11
28.20.550 | Mancal inferior com rolamento para porta em vidro temperado | UN | 114.68
28.20.590 | Contra fechadura de centro para porta em vidro temperado | UN | 230.61
28.20.600 | Fechadura de centro com cilindro para porta em vidro temperado | UN | 264
28.20.650 | Puxador duplo em aço inoxidável, para porta de madeira, alumínio ou vidro, de 350 mm | UN | 738.2
28.20.655 | Puxador duplo em aço inoxidável de 300 mm, para porta | UN | 236.52
28.20.750 | Capa de proteção para fechadura / ferrolho | UN | 88.11
28.20.770 | Trinco de piso para porta em vidro temperado | UN | 218.31
28.20.800 | Equipamento automatizador de portas deslizantes para folha dupla | UN | 12188.92
28.20.810 | Equipamento automatizador telescópico unilateral de portas deslizantes para folha dupla | UN | 16010.75
28.20.820 | Barra antipânico de sobrepor com maçaneta e chave, para porta em vidro de 1 folha | CJ | 1033.5
28.20.830 | Barra antipânico de sobrepor com maçaneta e chave, para porta dupla em vidro | CJ | 2102.86
28.20.840 | Barra antipânico para porta dupla com travamentos horizontal e vertical completa, com maçaneta tipo alavanca e chave, para vãos de 1,40 a 1,60 m | CJ | 1451.44
28.20.850 | Barra antipânico para porta dupla com travamentos horizontal e vertical completa, com maçaneta tipo alavanca e chave, para vãos de 1,70 a 2,60 m | CJ | 1565.75
28.20.860 | Veda porta/veda fresta com escova em alumínio branco | M | 66.14
29.01.020 | Cantoneira em alumínio perfil sextavado | M | 25.01
29.01.030 | Perfil em alumínio natural | KG | 126.28
29.01.040 | Cantoneira em alumínio perfil ´Y´ | M | 26.5
29.01.210 | Cantoneira em aço galvanizado | KG | 38.66
29.01.230 | Cantoneira e perfis em ferro | KG | 32.87
29.03.010 | Cabo em aço galvanizado com alma de aço, diâmetro de 3/16´ (4,76 mm) | M | 25.04
29.03.020 | Cabo em aço galvanizado com alma de aço, diâmetro de 5/16´ (7,94 mm) | M | 31.95
29.03.030 | Cordoalha de aço galvanizado, diâmetro de 1/4´ (6,35 mm) | M | 26.24
29.03.040 | Cabo em aço galvanizado com alma de aço, diâmetro de 3/8´ (9,52 mm) | M | 38.06
29.20.030 | Alumínio liso para complementos e reparos | KG | 77.64
29.20.040 | Bandeja em chapa A36 21x21x14cm E=6.8mm, fixada com chumbadores e parafusos | UN | 260.9
30.01.010 | Barra de apoio reta, para pessoas com mobilidade reduzida, em tubo de aço inoxidável de 1 1/2´ | M | 233.96
30.01.020 | Barra de apoio reta, para pessoas com mobilidade reduzida, em tubo de aço inoxidável de 1 1/2´ x 500 mm | UN | 150.4
30.01.030 | Barra de apoio reta, para pessoas com mobilidade reduzida, em tubo de aço inoxidável de 1 1/2´ x 800 mm | UN | 197.5
30.01.050 | Barra de apoio em ângulo de 90°, para pessoas com mobilidade reduzida, em tubo de aço inoxidável de 1 1/2´ x 800 x 800 mm | UN | 409.11
30.01.061 | Barra de apoio lateral para lavatório, para pessoas com mobilidade reduzida, em tubo de aço inoxidável de 1.1/4", comprimento 25 a 30 cm | UN | 273.15
30.01.080 | Barra de apoio reta, para pessoas com mobilidade reduzida, em tubo de alumínio, comprimento de 800 mm, acabamento com pintura epóxi | UN | 214.77
30.01.090 | Barra de apoio em ângulo de 90°, para pessoas com mobilidade reduzida, em tubo de alumínio de 800 x 800 mm, acabamento com pintura epóxi | UN | 460.59
30.01.110 | Barra de proteção para sifão, para pessoas com mobilidade reduzida, em tubo de alumínio, acabamento com pintura epóxi | UN | 387.81
30.01.120 | Barra de apoio reta, para pessoas com mobilidade reduzida, em tubo de aço inoxidável de 1 1/4´ x 400 mm | UN | 187.52
30.01.130 | Barra de proteção para lavatório, para pessoas com mobilidade reduzida, em tubo de alumínio acabamento com pintura epóxi | UN | 606.88
30.03.032 | Purificador de pressão elétrico em chapa eletrozincado pré-pintada e tampo em aço inoxidável, capacidade de refrigeração de 2,75 l/h | UN | 3056.34
30.03.042 | Purificador de pressão elétrico em chapa eletrozincado pré-pintada e tampo em aço inoxidável, capacidade de refrigeração de 7,2 l/h | UN | 3829.66
30.04.010 | Revestimento em borracha sintética colorida de 5 mm, para sinalização tátil de alerta / direcional - assentamento argamassado | M2 | 394.06
30.04.020 | Revestimento em borracha sintética colorida de 5 mm, para sinalização tátil de alerta / direcional - colado | M2 | 224.85
30.04.030 | Piso em ladrilho hidráulico podotátil várias cores (25x25cm), assentado com argamassa mista | M2 | 157.58
30.04.032 | Piso em ladrilho hidráulico podotátil várias cores (30x30cm), assentado com argamassa mista | M2 | 149.65
30.04.040 | Faixa em policarbonato para sinalização visual fotoluminescente, para degraus, comprimento de 20 cm | UN | 6.9
30.04.060 | Revestimento em chapa de aço inoxidável para proteção de portas, altura de 40 cm | M | 527
30.04.070 | Rejuntamento de piso em ladrilho hidráulico (25x25cm) com argamassa industrializada para rejunte, juntas de 2 mm | M2 | 17.62
30.04.090 | Sinalização visual de degraus com pintura esmalte epóxi, comprimento de 20 cm | UN | 19.06
30.04.100 | Piso tátil de concreto, alerta / direcional, intertravado, espessura de 6 cm, com rejunte em areia | M2 | 114.02
30.06.010 | Placa para sinalização tátil (início ou final) em braile para corrimão | UN | 14.95
30.06.020 | Placa para sinalização tátil (pavimento) em braile para corrimão | UN | 14.6
30.06.030 | Anel de borracha para sinalização tátil para corrimão, diâmetro de 4,5 cm | UN | 29.65
30.06.050 | Tinta acrílica para sinalização visual de piso, com acabamento microtexturizado e antiderrapante | M | 65.88
30.06.061 | Sistema de alarme PNE com indicador audiovisual, para pessoas com mobilidade reduzida ou cadeirante | CJ | 304.6
30.06.064 | Sistema de alarme PNE com indicador audiovisual, sistema sem fio (Wireless), para pessoas com mobilidade reduzida ou cadeirante | CJ | 840.2
30.06.080 | Placa de identificação em alumínio para WC, com desenho universal de acessibilidade | UN | 36.15
30.06.090 | Placa de identificação para estacionamento, com desenho universal de acessibilidade, tipo pedestal | UN | 807.48
30.06.100 | Sinalização com pictograma para vaga de estacionamento | UN | 272.86
30.06.110 | Sinalização com pictograma para vaga de estacionamento, com faixas demarcatórias | UN | 562.71
30.06.124 | Sinalização com pictograma autoadesivo em policarbonato para piso 80 cm x 120 cm - área de resgate | UN | 275.92
30.06.132 | Placa de sinalização tátil em poliestireno com alto relevo em braile, para identificação de pavimentos | UN | 30.38
30.08.030 | Assento articulado para banho, em alumínio com pintura epóxi de 700 x 450 mm | UN | 927.44
30.08.040 | Lavatório de louça para canto sem coluna para pessoas com mobilidade reduzida | UN | 1748.54
30.08.050 | Trocador acessível em MDF com revestimento em laminado melamínico de 180x80 cm | UN | 4160.95
30.08.060 | Bacia sifonada de louça para pessoas com mobilidade reduzida - capacidade de 6 litros | UN | 1229.74
30.14.010 | Elevador de uso restrito a pessoas com mobilidade reduzida com 02 paradas, capacidade de 225 kg - uso interno em alvenaria | CJ | 143688.65
30.14.020 | Elevador de uso restrito a pessoas com mobilidade reduzida com 03 paradas, capacidade de 225 kg - uso interno em alvenaria | CJ | 159377.73
30.14.030 | Plataforma para elevação até 2,00 m, nas dimensões de 900 x 1400 mm, capacidade de 250 kg- percurso até 1,00 m de altura | CJ | 56497.18
30.14.040 | Plataforma para elevação até 2,00 m, nas dimensões de 900 x 1400 mm, capacidade de 250 kg - percurso superior a 1,00 m de altura | CJ | 52506.23
300000 | LOCACAO DAS REDES | M | 0.61
300001 | ESCORAMENTO DE VALA TIPO CONTINUO | M2 | 93.11
300002 | ESCORAMENTO DE VALA TIPO DESCONTINUO | M2 | 65.63
300003 | ESCORAMENTO DE VALA TIPO PONTALETEAMENTO | M2 | 22.97
300004 | LASTRO DE AREIA | M3 | 256.45
300005 | TUBO DE CONCRETO PS1-20CM | M | 50.67
300006 | TUBO DE CONCRETO PS1-30CM | M | 66.77
300007 | TUBO DE CONCRETO PS1-40CM | M | 95.45
300008 | TUBO DE CONCRETO PS1-50CM | M | 116.53
300009 | TUBO DE CONCRETO PA1-40CM | M | 131.44
300010 | TUBO DE CONCRETO PA1-50CM | M | 161.93
300011 | TUBO DE CONCRETO PA1-60CM | M | 199.38
300012 | TUBO DE CONCRETO PA1-80CM | M | 353.88
300013 | TUBO DE CONCRETO PA1-100CM | M | 477.95
300014 | TUBO DE CONCRETO PA1-120CM | M | 727.31
300015 | TUBO DE CONCRETO PA1-150CM | M | 917.7
300016 | TUBO DE CONCRETO PA2-40CM | M | 118.56
300017 | TUBO DE CONCRETO PA2-50CM | M | 153.91
300018 | TUBO DE CONCRETO PA2-60CM | M | 235.94
300019 | TUBO DE CONCRETO PA2-80CM | M | 387.89
300020 | TUBO DE CONCRETO PA2-100CM | M | 524.76
300021 | TUBO DE CONCRETO PA2-120CM | M | 663.05
300022 | TUBO DE CONCRETO PA2-150CM | M | 1088.33
300023 | TUBO DE CONCRETO PA3-80CM | M | 486.09
300024 | TUBO DE CONCRETO PA3-100CM | M | 697.96
300025 | TUBO DE CONCRETO PA3-120CM | M | 981.29
300026 | TUBO DE CONCRETO PA3-150CM | M | 1382.19
300027 | TUBO DE CONCRETO PERFURADO C2-20CM | M | 55.24
300028 | TUBO DE CONCRETO PERFURADO C2-30CM | M | 70.77
300029 | TUBO DE CONCRETO PERFURADO C2-40CM | M | 108.03
300030 | CANALETA DE CONCRETO TIPO 1/2 CANA 20CM | M | 34.57
300031 | CANALETA DE CONCRETO TIPO 1/2 CANA 30CM | M | 51.83
300032 | CANALETA DE CONCRETO TIPO 1/2 CANA 40CM | M | 60.64
300033 | CANALETA DE CONCRETO TIPO 1/2 CANA 50CM | M | 80.6
300034 | CANALETA DE CONCRETO TIPO 1/2 CANA 60CM | M | 104.74
300035 | ARGAMASSA 1:6 CIMENTO E AREIA | M3 | 588.09
300038 | TUBO PVC PERFURADO CORRUGADO PARA DRENO DN 100MM | M | 101.1
300039 | TAMPAO FoFo PARA POCO DE VISITA T175 | UN | 583.82
300040 | MURO DE ALA 40.50 E 60CM EM CONCRETO CICLOPICO | UN | 1916.85
300041 | MURO DE ALA 80CM EM CONCRETO CICLOPICO | UN | 3191.21
300042 | MURO DE ALA 100CM EM CONCRETO CICLOPICO | UN | 4914.97
300043 | MURO DE ALA 120CM EM CONCRETO CICLOPICO | UN | 7098.03
300044 | MURO DE ALA 150CM EM CONCRETO CICLOPICO | UN | 12845.34
300045 | CONCRETO CICLOPICO CONT.70% CONCR.FCK 15MPa E 30% PEDRA DE MAO | M3 | 774.36
300046 | ENROCAMENTO DE PEDRA APARELHADA SEM ARGAMASSA | M3 | 200.44
300047 | ENROCAMENTO DE PEDRA APARELHADA E ARGAMASSADA 1:3 | M2 | 86.78
300048 | ALVENARIA DE PEDRA DE MAO (RACHAO) APARELHADA COM ARGAMASSA 1:3 | M3 | 450.78
300049 | ENROCAMENTO DE PEDRA JOGADA | M3 | 166.27
300050 | CONCRETO BETONEIRA 25MPa COM LANCAMENTO | M3 | 807.44
300051 | BOCA DE LOBO SIMPLES H=1.20M | UN | 1685.57
300052 | BOCA DE LOBO DUPLA H=1.20M | UN | 3007.75
300053 | BOCA DE LOBO TRIPLA H=1.20M | UN | 4537.97
300054 | BOCA DE LOBO QUADRUPLA H=1.20M | UN | 5901.32
300055 | BOCA DE LEAO SIMPLES H=1.20M | UN | 2581.08
300056 | ALVENARIA COMPLEMENTAR PARA BOCA DE LOBO SIMPLES | M (H) | 630.36
300057 | ALVENARIA COMPLEMENTAR PARA BOCA DE LOBO DUPLA | M (H) | 989.29
300058 | ALVENARIA COMPLEMENTAR PARA BOCA DE LOBO TRIPLA | M (H) | 1348.4
300059 | ALVENARIA COMPLEMENTAR PARA BOCA DE LOBO QUADRUPLA | M (H) | 1718.65
300060 | ALVENARIA COMPLEMENTAR PARA BOCA DE LEAO SIMPLES | M (H) | 710.26
300061 | MANTA GEOTEXTIL (BIDIM RT-14/16 OU SIMILAR-ANTIGO OP30) | M2 | 10.72
300062 | PAVIMENTACAO-GUIA E SARJETA EXTRUSADA IN LOCO FCK=25MPa | M | 84.68
300064 | PAVIMENTACAO-SARJETAS OU SARJETOES IN LOCO FCK=25MPa | M3 | 661.09
300065 | GABIAO COM TELA GALVANIZADA | M3 | 1102.94
300066 | CADASTRO DE REDE | M | 1.98
300067 | CADASTRO DE LIGACOES | UN | 6.75
300068 | JOGO DE LAJES (FUNDO E TAMPA) DO BALAO PV C X 1-1.40M SEM TAMPAO FoFo-PLUVIAL | UN | 2658.64
300069 | JOGO DE LAJES (FUNDO E TAMPA) DO BALAO PV C X 2-1.60M SEM TAMPAO FoFo-PLUVIAL | UN | 3311.59
300070 | JOGO DE LAJES (FUNDO E TAMPA) DO BALAO PV C X 3-1.80M SEM TAMPAO FoFo-PLUVIAL | UN | 3963.28
300071 | JOGO DE LAJES (FUNDO E TAMPA) DO BALAO PV C X 4-2.00M SEM TAMPAO FoFo-PLUVIAL | UN | 4814.11
300072 | ALVENARIA COMPLEMENTAR PARA P.V. C X 1-1.40x1.40M - PLUVIAL | M (H) | 1136.54
300073 | ALVENARIA COMPLEMENTAR PARA P.V. C X 2-1.60X1.60M - PLUVIAL | M (H) | 1096.47
300074 | ALVENARIA COMPLEMENTAR PARA P.V. C X 3-1.80X1.80M - PLUVIAL | M (H) | 1132.29
300075 | ALVENARIA COMPLEMENTAR PARA P.V. C X 4-2.00X2.00M - PLUVIAL | M (H) | 1232.91
300076 | CHAMINE PARA PV EM ALVENARIA DE TIJOLO COMUM E=20CM | M (H) | 1375.62
300077 | RAPIDO RETANGULAR EM CONCRETO ARMADO INCLUSIVE ENTRADA | M | 439.02
300078 | RAPIDO EM TUBO MEIA CANA DE CONCRETO 400MM | M | 367.7
300079 | CONCRETO BETONEIRA 11MPa COM LANCAMENTO | M3 | 748.53
300081 | PAVIMENTACAO-RECOMPOSICAO DE PAVIMENTO ASFALTICO | M2 | 159.95
300082 | CONCRETO BETONEIRA 9MPa COM LANCAMENTO | M3 | 739.02
300083 | JOGO DE TAMPA E FUNDO DO P.V. EM CONCRETO ARMADO TIPO I - 1.40M SEM TAMPAO FoFo - PLUVIAL | UN | 3634.29
300084 | JOGO DE TAMPA E FUNDO DO P.V. EM CONCRETO ARMADO TIPO II - 1.60M SEM TAMPAO FoFo - PLUVIAL | UN | 4612.54
300085 | JOGO DE TAMPA E FUNDO DO P.V. EM CONCRETO ARMADO TIPO III - 1.80M SEM TAMPAO FoFo - PLUVIAL | UN | 5771.95
300086 | JOGO DE TAMPA E FUNDO DO P.V. EM CONCRETO ARMADO TIPO IV - 2.00M SEM TAMPAO FoFo - PLUVIAL | UN | 6735.54
300087 | ALVENARIA DA PAREDE DO BALAO DO P.V. EM CONCRETO ARMADO TIPO I 1.40M - PLUVIAL | M (H) | 3077.23
300088 | ALVENARIA DA PAREDE DO BALAO DO P.V. EM CONCRETO ARMADO TIPO II 1.60M - PLUVIAL | M (H) | 3460.93
300089 | ALVENARIA DA PAREDE DO BALAO DO P.V. EM CONCRETO ARMADO TIPO III 1.80M - PLUVIAL | M (H) | 3844.81
300090 | ALVENARIA DA PAREDE DO BALAO DO P.V. EM CONCRETO ARMADO TIPO IV 2.00M - PLUVIAL | M (H) | 4228.67
300091 | JOGO DE LAJES (FUNDO E TAMPA) PARA CAIXA AGUAS PLUVIAIS 60X60 CP-1 | UN | 370.29
300092 | JOGO DE LAJES (FUNDO E TAMPA) PARA CAIXA AGUAS PLUVIAIS 80X80 CP-2 | UN | 707.36
300093 | JOGO DE LAJES (FUNDO E TAMPA) PARA CAIXA AGUAS PLUVIAIS 120X120 CP-3 | UN | 1189.32
300094 | JOGO DE LAJES (FUNDO E TAMPA) PARA CAIXA AGUAS PLUVIAIS 140X140 CP-4 | UN | 1583.56
300095 | JOGO DE LAJES (FUNDO E TAMPA) PARA CAIXA AGUAS PLUVIAIS 160X160 CP-5 | UN | 1947.76
300096 | ALVENARIA COMPLEMENTAR PARA CAIXA AGUAS PLUVIAIS CP-1/CPG-1 0.60X0.60M | M (H) | 852.43
300097 | ALVENARIA COMPLEMENTAR PARA CAIXA AGUAS PLUVIAIS CP-2/CPG-2 0.80X0.80M | M (H) | 2080.93
300098 | ALVENARIA COMPLEMENTAR PARA CAIXA AGUAS PLUVIAIS CP-3 1.20X1.20M | M (H) | 2736.41
300099 | ALVENARIA COMPLEMENTAR PARA CAIXA AGUAS PLUVIAIS CP-4 1.40X1.40M | M (H) | 2844.57
300100 | ALVENARIA COMPLEMENTAR PARA CAIXA AGUAS PLUVIAIS CP-5 1.60X1.60M | M (H) | 2997.31
300101 | TUBO FoFo K9 DN 80MM JE INCLUSIVE CONEXOES | M | 708.73
300102 | TUBO FoFo K9 DN 100MM JE INCLUSIVE CONEXOES | M | 721.87
300103 | TUBO FoFo K9 DN 150MM JE INCLUSIVE CONEXOES | M | 912.16
300104 | TUBO FoFo K9 DN 200MM JE INCLUSIVE CONEXOES | M | 1107.31
300105 | TUBO FoFo K9 DN 250MM JE INCLUSIVE CONEXOES | M | 1310.41
300106 | TUBO FoFo K9 DN 300MM JE INCLUSIVE CONEXOES | M | 1474.39
300107 | TUBO FoFo K9 DN 400MM JE INCLUSIVE CONEXOES | M | 2146.28
300108 | TUBO FoFo K9 DN 500MM JE INCLUSIVE CONEXOES | M | 2837.99
300109 | TUBO PVC PBA CL 20 JEI INCLUSIVE CONEXOES DN 50MM | M | 39.94
300110 | TUBO PVC PBA CL 20 JEI INCLUSIVE CONEXOES DN 75MM | M | 79.24
300111 | TUBO PVC PBA CL 20 JEI INCLUSIVE CONEXOES DN 100MM | M | 137.31
300113 | TUBO PVC PBA CL 15 JEI INCLUSIVE CONEXOES DN 50MM | M | 37.87
300114 | TUBO PVC PBA CL 15 JEI INCLUSIVE CONEXOES DN 75MM | M | 73.98
300115 | TUBO PVC PBA CL 15 JEI INCLUSIVE CONEXOES DN 100MM | M | 132.42
300116 | REGISTRO DE GAVETA COM CABECOTE FoFo JE DN 50MM | UN | 705.14
300117 | REGISTRO DE GAVETA COM CABECOTE FoFo JE DN 75/80MM | UN | 910.87
300118 | REGISTRO DE GAVETA COM CABECOTE FoFo JE DN 100MM | UN | 1242.47
300119 | REGISTRO DE GAVETA COM CABECOTE FoFo JE DN 150MM | UN | 1880.94
300120 | REGISTRO DE GAVETA COM CABECOTE FoFo JE DN 200MM | UN | 3014.63
300121 | REGISTRO DE GAVETA COM CABECOTE FoFo JE DN 250MM | UN | 4217.39
300122 | REGISTRO DE GAVETA COM CABECOTE FoFo JE DN 300MM | UN | 5642.28
300123 | REGISTRO DE GAVETA COM CABECOTE FoFo JE DN 400MM | UN | 12369.65
300124 | REGISTRO DE GAVETA COM CABECOTE FoFo JE DN 500MM | UN | 24278.52
300125 | HIDRANTE SUBTERRANEO COMPLETO DN 75MM | UN | 4900.03
300126 | HIDRANTE DE COLUNA COMPLETO DN 75MM NO PASSEIO | UN | 7523.25
300127 | HIDRANTE DE COLUNA COMPLETO DN 100MM NO PASSEIO | UN | 7691.73
300128 | RAMAL DOMICILIAR DE AGUA COMPLETO COM ESCAVACAO E REATERRO 20MM | UN | 347.38
300134 | RAMAL DOMICILIAR DE ESGOTO 4" COMPLETO COM ESCAVACAO E REATERRO | UN | 737.19
300135 | DRENO COM TUBO DE CONCRETO PERFURADO 20CM COM ESCAVACAO E REATERRO | M | 173.14
300136 | DRENO CEGO COM ESCAVACAO E REATERRO | M | 97.74
300137 | DRENO TALVEGUE COM ESCAVACAO E REATERRO | M | 183.5
300138 | LEVANTAMENTO OU REBAIXAMENTO DE TAMPAO DO POCO DE VISITA | UN | 621.47
300140 | ESCAVACAO MECANICA DE VALA | M3 | 14.06
300141 | TAMPAO FoFo 200MM (TERMINAL DE LIMPEZA) - ESG | UN | 396.47
300142 | ALVENARIA DA PAREDE EM ANEL PRE-MOLDADA PARA PI 0.60M H=1.00M - ESG | M (H) | 289.55
300143 | TERMINAL DE LIMPEZA H=1.50M - ESG | UN | 1713.82
300144 | JOGO DE LAJES (FUNDO E TAMPA) PARA P.I.L (T.I.L) BLOCO DE CONCRETO COM TAMPAO - ESG | UN | 945.95
300145 | ALVENARIA COMPLEMENTAR PARA P.I.L (TIL) EM BLOCO DE CONCRETO D=0.60M - ESG | M (H) | 512.2
300146 | JOGO DE LAJES (FUNDO E TAMPA) PARA P.I.L (T.I.L) ANEL PRE-MOLD.60CM COM TAMPAO - ESG | UN | 1588.42
300151 | CAIXA DE PASSAGEM OU MUDANCA PARA ESGOTO D=150MM | UN | 150.89
300152 | CAIXA DE PASSAGEM OU MUDANCA PARA ESGOTO D=200MM | UN | 231.3
300153 | CAIXA DE PASSAGEM OU MUDANCA PARA ESGOTO D=250MM | UN | 338.6
300154 | CAIXA DE PASSAGEM OU MUDANCA PARA ESGOTO D=300MM | UN | 464.22
300155 | MAO-DE-OBRA PARA CONEXOES FoFo COM 1 EXTREMIDADE (AGUA/ESG) 80MM JUNTA ELASTICA | UN | 22.18
300156 | MAO-DE-OBRA PARA CONEXOES FoFo COM 1 EXTREMIDADE (AGUA/ESG) 100MM JUNTA ELASTICA | UN | 30.36
300157 | MAO-DE-OBRA PARA CONEXOES FoFo COM 1 EXTREMIDADE (AGUA/ESG) 150MM JUNTA ELASTICA | UN | 44.38
300158 | MAO-DE-OBRA PARA CONEXOES FoFo COM 1 EXTREMIDADE (AGUA/ESG) 200MM JUNTA ELASTICA | UN | 46.72
300159 | MAO-DE-OBRA PARA CONEXOES FoFo COM 1 EXTREMIDADE (AGUA/ESG) 250MM JUNTA ELASTICA | UN | 49.03
300160 | MAO-DE-OBRA PARA CONEXOES FoFo COM 1 EXTREMIDADE (AGUA/ESG) 300MM JUNTA ELASTICA | UN | 52.56
300161 | MAO-DE-OBRA PARA CONEXOES FoFo COM 1 EXTREMIDADE (AGUA/ESG) 400MM JUNTA ELASTICA | UN | 58.39
300162 | MAO-DE-OBRA PARA CONEXOES FoFo COM 1 EXTREMIDADE (AGUA/ESG) 500MM JUNTA ELASTICA | UN | 84.28
300163 | MAO-DE-OBRA PARA CONEXOES FoFo COM 2 EXTREMIDADES (AGUA/ESG) 80MM JUNTA ELASTICA | UN | 33.12
300164 | MAO-DE-OBRA PARA CONEXOES FoFo COM 2 EXTREMIDADES (AGUA/ESG) 100MM JUNTA ELASTICA | UN | 45.55
300165 | MAO-DE-OBRA PARA CONEXOES FoFo COM 2 EXTREMIDADES (AGUA/ESG) 150MM JUNTA ELASTICA | UN | 66.57
300166 | MAO-DE-OBRA PARA CONEXOES FoFo COM 2 EXTREMIDADES (AGUA/ESG) 200MM JUNTA ELASTICA | UN | 70.06
300167 | MAO-DE-OBRA PARA CONEXOES FoFo COM 2 EXTREMIDADES (AGUA/ESG) 250MM JUNTA ELASTICA | UN | 73.57
300168 | MAO-DE-OBRA PARA CONEXOES FoFo COM 2 EXTREMIDADES (AGUA/ESG) 300MM JUNTA ELASTICA | UN | 78.82
300169 | MAO-DE-OBRA PARA CONEXOES FoFo COM 2 EXTREMIDADES (AGUA/ESG) 400MM JUNTA ELASTICA | UN | 87.59
300170 | MAO-DE-OBRA PARA CONEXOES FoFo COM 2 EXTREMIDADES (AGUA/ESG) 500MM JUNTA ELASTICA | UN | 126.43
300171 | MAO-DE-OBRA PARA CONEXOES FoFo COM 3 EXTREMIDADES (AGUA/ESG) 80MM JUNTA ELASTICA | UN | 44.38
300172 | MAO-DE-OBRA PARA CONEXOES FoFo COM 3 EXTREMIDADES (AGUA/ESG) 100MM JUNTA ELASTICA | UN | 60.72
300173 | MAO-DE-OBRA PARA CONEXOES FoFo COM 3 EXTREMIDADES (AGUA/ESG) 150MM JUNTA ELASTICA | UN | 88.76
300174 | MAO-DE-OBRA PARA CONEXOES FoFo COM 3 EXTREMIDADES (AGUA/ESG) 200MM JUNTA ELASTICA | UN | 93.42
300175 | MAO-DE-OBRA PARA CONEXOES FoFo COM 3 EXTREMIDADES (AGUA/ESG) 250MM JUNTA ELASTICA | UN | 98.1
300176 | MAO-DE-OBRA PARA CONEXOES FoFo COM 3 EXTREMIDADES (AGUA/ESG) 300MM JUNTA ELASTICA | UN | 105.11
300177 | MAO-DE-OBRA PARA CONEXOES FoFo COM 3 EXTREMIDADES (AGUA/ESG) 400MM JUNTA ELASTICA | UN | 116.78
300178 | MAO-DE-OBRA PARA CONEXOES FoFo COM 3 EXTREMIDADES (AGUA/ESG) 500MM JUNTA ELASTICA | UN | 168.57
300179 | MAO-DE-OBRA PARA CONEXOES FoFo COM 4 EXTREMIDADES (AGUA/ESG) 80MM JUNTA ELASTICA | UN | 66.57
300180 | MAO-DE-OBRA PARA CONEXOES FoFo COM 4 EXTREMIDADES (AGUA/ESG) 100MM JUNTA ELASTICA | UN | 91.08
300181 | MAO-DE-OBRA PARA CONEXOES FoFo COM 4 EXTREMIDADES (AGUA/ESG) 150MM JUNTA ELASTICA | UN | 133.12
300182 | MAO-DE-OBRA PARA CONEXOES FoFo COM 4 EXTREMIDADES (AGUA/ESG) 200MM JUNTA ELASTICA | UN | 140.14
300183 | MAO-DE-OBRA PARA CONEXOES FoFo COM 4 EXTREMIDADES (AGUA/ESG) 250MM JUNTA ELASTICA | UN | 147.4
300184 | MAO-DE-OBRA PARA CONEXOES FoFo COM 4 EXTREMIDADES (AGUA/ESG) 300MM JUNTA ELASTICA | UN | 157.66
300185 | MAO-DE-OBRA PARA CONEXOES FoFo COM 4 EXTREMIDADES (AGUA/ESG) 400MM JUNTA ELASTICA | UN | 175.18
300186 | MAO-DE-OBRA PARA CONEXOES FoFo COM 4 EXTREMIDADES (AGUA/ESG) 500MM JUNTA ELASTICA | UN | 252.84
300187 | MAO-DE-OBRA PARA CONEXOES EM PVC COM 1 EXTREMIDADE (AGUA/ESG) 50MM JUNTA ELASTICA | UN | 2.75
300188 | MAO-DE-OBRA PARA CONEXOES EM PVC COM 1 EXTREMIDADE (AGUA/ESG) 60MM JUNTA ELASTICA | UN | 3.43
300189 | MAO-DE-OBRA PARA CONEXOES EM PVC COM 1 EXTREMIDADE (AGUA/ESG) 85MM JUNTA ELASTICA | UN | 6.87
300190 | MAO-DE-OBRA PARA CONEXOES EM PVC COM 1 EXTREMIDADE (AGUA/ESG) 110MM JUNTA ELASTICA | UN | 8.93
300191 | MAO-DE-OBRA PARA CONEXOES EM PVC COM 2 EXTREMIDADES (AGUA/ESG) 50MM JUNTA ELASTICA | UN | 4.12
300192 | MAO-DE-OBRA PARA CONEXOES EM PVC COM 2 EXTREMIDADES (AGUA/ESG) 60MM JUNTA ELASTICA | UN | 5.15
300193 | MAO-DE-OBRA PARA CONEXOES EM PVC COM 2 EXTREMIDADES (AGUA/ESG) 85MM JUNTA ELASTICA | UN | 10.3
300194 | MAO-DE-OBRA PARA CONEXOES EM PVC COM 2 EXTREMIDADES (AGUA/ESG) 110MM JUNTA ELASTICA | UN | 13.17
300195 | MAO-DE-OBRA PARA CONEXOES EM PVC COM 3 EXTREMIDADES (AGUA/ESG) 50MM JUNTA ELASTICA | UN | 5.5
300196 | MAO-DE-OBRA PARA CONEXOES EM PVC COM 3 EXTREMIDADES (AGUA/ESG) 60MM JUNTA ELASTICA | UN | 6.87
300197 | MAO-DE-OBRA PARA CONEXOES EM PVC COM 3 EXTREMIDADES (AGUA/ESG) 85MM JUNTA ELASTICA | UN | 13.74
300198 | MAO-DE-OBRA PARA CONEXOES EM PVC COM 3 EXTREMIDADES (AGUA/ESG) 110MM JUNTA ELASTICA | UN | 17.73
300199 | MAO-DE-OBRA PARA CONEXOES EM PVC COM 4 EXTREMIDADES (AGUA/ESG) 50MM JUNTA ELASTICA | UN | 8.25
300200 | MAO-DE-OBRA PARA CONEXOES EM PVC COM 4 EXTREMIDADES (AGUA/ESG) 60MM JUNTA ELASTICA | UN | 10.3
300201 | MAO-DE-OBRA PARA CONEXOES EM PVC COM 4 EXTREMIDADES (AGUA/ESG) 85MM JUNTA ELASTICA | UN | 20.6
300202 | MAO-DE-OBRA PARA CONEXOES EM PVC COM 4 EXTREMIDADES (AGUA/ESG) 110MM JUNTA ELASTICA | UN | 26.9
300203 | TUBO FoFo K9 DN 80MM JE | M | 576.7
300204 | TUBO FoFo K9 DN 100MM JE | M | 588.88
300205 | TUBO FoFo K9 DN 150MM JE | M | 745.28
300206 | TUBO FoFo K9 DN 200MM JE | M | 903.36
300207 | TUBO FoFo K9 DN 250MM JE | M | 1067.85
300208 | TUBO FoFo K9 DN 300MM JE | M | 1200.96
300209 | TUBO FoFo K9 DN 400MM JE | M | 1744.77
300210 | TUBO FoFo K9 DN 500MM JE | M | 2311.78
300212 | TUBO PVC PBA CL 15 JEI DN 50MM | M | 32.99
300213 | TUBO PVC PBA CL 15 JEI DN 75MM | M | 64.47
300214 | TUBO PVC PBA CL 15 JEI DN 100MM | M | 114.93
300223 | MAO-DE-OBRA PARA CONEXOES EM PVC COM 1 EXTREMIDADE (AGUA/ESG) 140MM JUNTA ELASTICA | UN | 11.68
300224 | MAO-DE-OBRA PARA CONEXOES EM PVC COM 1 EXTREMIDADE (AGUA/ESG) 160MM JUNTA ELASTICA | UN | 14.86
300225 | MAO-DE-OBRA PARA CONEXOES EM PVC COM 1 EXTREMIDADE (AGUA/ESG) 200MM JUNTA ELASTICA | UN | 20.6
300226 | MAO-DE-OBRA PARA CONEXOES EM PVC COM 1 EXTREMIDADE (AGUA/ESG) 250MM JUNTA ELASTICA | UN | 27.47
300227 | MAO-DE-OBRA PARA CONEXOES EM PVC COM 1 EXTREMIDADE (AGUA/ESG) 300MM JUNTA ELASTICA | UN | 34.34
300228 | MAO-DE-OBRA PARA CONEXOES EM PVC COM 2 EXTREMIDADES (AGUA/ESG) 140MM JUNTA ELASTICA | UN | 17.44
300229 | MAO-DE-OBRA PARA CONEXOES EM PVC COM 2 EXTREMIDADES (AGUA/ESG) 160MM JUNTA ELASTICA | UN | 22.66
300230 | MAO-DE-OBRA PARA CONEXOES EM PVC COM 2 EXTREMIDADES (AGUA/ESG) 200MM JUNTA ELASTICA | UN | 30.9
300231 | MAO-DE-OBRA PARA CONEXOES EM PVC COM 2 EXTREMIDADES (AGUA/ESG) 250MM JUNTA ELASTICA | UN | 41.2
300232 | MAO-DE-OBRA PARA CONEXOES EM PVC COM 2 EXTREMIDADES (AGUA/ESG) 300MM JUNTA ELASTICA | UN | 51.49
300233 | MAO-DE-OBRA PARA CONEXOES EM PVC COM 3 EXTREMIDADES (AGUA/ESG) 160MM JUNTA ELASTICA | UN | 30.21
300234 | MAO-DE-OBRA PARA CONEXOES EM PVC COM 3 EXTREMIDADES (AGUA/ESG) 200MM JUNTA ELASTICA | UN | 41.2
300235 | MAO-DE-OBRA PARA CONEXOES EM PVC COM 3 EXTREMIDADES (AGUA/ESG) 250MM JUNTA ELASTICA | UN | 54.93
300236 | MAO-DE-OBRA PARA CONEXOES EM PVC COM 3 EXTREMIDADES (AGUA/ESG) 300MM JUNTA ELASTICA | UN | 68.67
300237 | MAO-DE-OBRA PARA CONEXOES EM PVC COM 4 EXTREMIDADES (AGUA/ESG) 140MM JUNTA ELASTICA | UN | 34.89
300238 | MAO-DE-OBRA PARA CONEXOES EM PVC COM 4 EXTREMIDADES (AGUA/ESG) 160MM JUNTA ELASTICA | UN | 45.2
300239 | MAO-DE-OBRA PARA CONEXOES EM PVC COM 4 EXTREMIDADES (AGUA/ESG) 200MM JUNTA ELASTICA | UN | 61.8
300240 | MAO-DE-OBRA PARA CONEXOES EM PVC COM 4 EXTREMIDADES (AGUA/ESG) 250MM JUNTA ELASTICA | UN | 82.39
300241 | MAO-DE-OBRA PARA CONEXOES EM PVC COM 4 EXTREMIDADES (AGUA/ESG) 300MM JUNTA ELASTICA | UN | 103.01
300242 | MAO-DE-OBRA PARA CONEXOES FoFo COM 1 EXTREMIDADE (AGUA/ESG) 50MM JUNTA ELASTICA | UN | 16.34
300243 | MAO-DE-OBRA PARA CONEXOES FoFo COM 2 EXTREMIDADES (AGUA/ESG) 50MM JUNTA ELASTICA | UN | 24.52
300244 | MAO-DE-OBRA PARA CONEXOES FoFo COM 3 EXTREMIDADES (AGUA/ESG) 50MM JUNTA ELASTICA | UN | 32.7
300245 | MAO-DE-OBRA PARA CONEXOES FoFo COM 4 EXTREMIDADES (AGUA/ESG) 50MM JUNTA ELASTICA | UN | 49.03
300257 | TUBO PVC COLETOR ESGOTO DN 10OMM JEI | M | 48.98
300259 | TUBO PVC COLETOR ESGOTO DN 150MM JEI | M | 97.3
300260 | TUBO PVC COLETOR ESGOTO DN 200MM JEI | M | 151.47
300261 | TUBO PVC COLETOR ESGOTO DN 250MM JEI | M | 249.23
300262 | TUBO PVC COLETOR ESGOTO DN 300MM JEI | M | 402.57
300263 | TUBO PVC COLETOR ESGOTO DN 350MM JEI | M | 485.07
300264 | TUBO PVC COLETOR ESGOTO DN 400MM JEI | M | 634.65
300266 | TUBO PVC COLETOR ESGOTO JEI COM CONEXOES DN 100MM | M | 55.59
300268 | TUBO PVC COLETOR ESGOTO JEI COM CONEXOES DN 150MM | M | 110.9
300269 | TUBO PVC COLETOR ESGOTO JEI COM CONEXOES DN 200MM | M | 173.07
300270 | TUBO PVC COLETOR ESGOTO JEI COM CONEXOES DN 250MM | M | 285.83
300271 | TUBO PVC COLETOR ESGOTO JEI COM CONEXOES DN 300MM | M | 463.34
300272 | TUBO PVC COLETOR ESGOTO JEI COM CONEXOES DN 350MM | M | 557.69
300273 | TUBO PVC COLETOR ESGOTO JEI COM CONEXOES DN 400MM | M | 730.22
300274 | MAO-DE-OBRA PARA CONEXOES CERAMICAS COM 2 EXTREMIDADES 100MM JUNTA RIGIDA | UN | 19.41
300275 | MAO-DE-OBRA PARA CONEXOES CERAMICAS COM 2 EXTREMIDADES 150MM JUNTA RIGIDA | UN | 20.6
300276 | MAO-DE-OBRA PARA CONEXOES CERAMICAS COM 2 EXTREMIDADES 200MM JUNTA RIGIDA | UN | 22.6
300277 | MAO-DE-OBRA PARA CONEXOES CERAMICAS COM 2 EXTREMIDADES 250MM JUNTA RIGIDA | UN | 27.47
300278 | MAO-DE-OBRA PARA CONEXOES CERAMICAS COM 2 EXTREMIDADES 300MM JUNTA RIGIDA | UN | 34.34
300279 | MAO-DE-OBRA PARA CONEXOES CERAMICAS COM 3 EXTREMIDADES 100MM JUNTA RIGIDA | UN | 28.83
300280 | MAO-DE-OBRA PARA CONEXOES CERAMICAS COM 3 EXTREMIDADES 150MM JUNTA RIGIDA | UN | 30.9
300281 | MAO-DE-OBRA PARA CONEXOES CERAMICAS COM 3 EXTREMIDADES 200MM JUNTA RIGIDA | UN | 33.58
300282 | MAO-DE-OBRA PARA CONEXOES CERAMICAS COM 3 EXTREMIDADES 250MM JUNTA RIGIDA | UN | 41.2
300283 | MAO-DE-OBRA PARA CONEXOES CERAMICAS COM 3 EXTREMIDADES 300MM JUNTA RIGIDA | UN | 51.49
300284 | MAO-DE-OBRA PARA CONEXOES EM PVC COM 3 EXTREMIDADES (AGUA/ESG) 140MM JUNTA ELASTICA | UN | 23.34
300285 | REATERRO COMPACTADO MECANICO COM COMPACTADOR DE PLACA VIBRATORIA | M3 | 7.9
300286 | JOGO DE LAJES (FUNDO E TAMPA) PARA PV ESGOTO BALAO=1.00M COM TAMPAO FoFo | UN | 1933.8
300287 | ALVENARIA COMPLEMENTAR DO BALAO DO PV ESG=1.00M COM BL.DE CONCR.E=20CM | M (H) | 730.65
300288 | TERRAPLENAGEM-CARGA MECANIZADA E TRANSPORTE DE MAT.DE QUALQUER NATUREZA (DIST.1KM) | M3 | 14.87
300289 | CANALETA TRAPEZOIDAL IN LOCO 0.20X0.20M T1 | M | 58.56
300290 | CANALETA TRAPEZOIDAL IN LOCO 0.20X0.30M T2 | M | 74.26
300291 | CANALETA TRAPEZOIDAL IN LOCO 0.30X0.30M T3 | M | 90.63
300292 | CANALETA TRAPEZOIDAL IN LOCO 0.30X0.60M T4 | M | 141.58
300293 | CANALETA TRAPEZOIDAL IN LOCO 0.30X0.80M T5 | M | 177.4
300294 | GARGULA G1 | M | 419.62
300295 | GARGULA G2 | M | 486.25
300296 | CANALETA RETANGULAR IN LOCO 0.15X0.60M R6 | M | 220.44
300297 | CANALETA RETANGULAR IN LOCO 0.15X0.80M R7 | M | 244.92
300298 | CANALETA RETANGULAR IN LOCO 0.20X0.20M R1 | M | 133.11
300299 | CANALETA RETANGULAR IN LOCO 0.20X0.30M R2 | M | 146.71
300300 | CANALETA RETANGULAR IN LOCO 0.20X0.40M R3 | M | 160.27
300301 | CANALETA RETANGULAR IN LOCO 0.20X0.50M R4 | M | 173.84
300302 | CANALETA RETANGULAR IN LOCO 0.20X0.60M R5 | M | 187.4
300306 | JOGO DE LAJES (FUNDO E TAMPA) PARA CAIXA DE INSPECAO DE ESGOTO (C.I.a) | UN | 182.03
300307 | ALVENARIA COMPLEMENTAR PARA CAIXA INSPECAO DE ESGOTO (C.I.a) | M (H) | 942.38
300308 | JOGO DE LAJES (FUNDO E TAMPA) PARA CAIXA DE INSPECAO DE ESGOTO (C.I.b) | UN | 429.26
300309 | ALVENARIA COMPLEMENTAR PARA CAIXA INSPECAO DE ESGOTO (C.I.b) | M (H) | 2206.02
300310 | RALO COM GRELHA QUADRADA 25X25CM PP19 | UN | 257.61
300311 | JOGO DE LAJES (FUNDO E TAMPA) PARA POCO DE INSPECAO C/TAMPAO FoFo (P.I.b)-D=0.60M | UN | 929.86
300312 | ALVENARIA COMPLEMENTAR PARA POCO DE INSPECAO (P.I.b) D=0.60M - ESG | M (H) | 1267.39
300315 | JOGO DE LAJES (FUNDO E TAMPA) PARA POCO DE INSPECAO DE ESGOTO (P.I.a)-D=0.60M | UN | 338.59
300316 | ALVENARIA COMPLEMENTAR PARA POCO DE INSPECAO (P.I.a) D=0.60M - ESG | M (H) | 1429.19
300317 | RAPIDO RETANGULAR IN LOCO RR1 0.20X0.20M | M | 165.1
300318 | RAPIDO RETANGULAR IN LOCO RR2 0.20X0.30M | M | 180.65
300319 | RAPIDO RETANGULAR IN LOCO RR3 0.20X0.40M | M | 195.07
300320 | RAPIDO RETANGULAR IN LOCO RR4 0.20X0.50M | M | 210.6
300321 | RAPIDO RETANGULAR IN LOCO RR5 0.20X0.60M | M | 226.15
300322 | PAVIMENTACAO-SARJETOES IN LOCO | M | 114.27
300325 | RAMAL DE ESGOTO PARA PREDIO 6" COM ESCAVACAO E REATERRO | UN | 1363.53
300326 | CAIXA DE INSPECAO PARA INTERLIGACAO-PADRAO SABESP RESIDENCIAL 60X60X90CM - ESG | UN | 1301.23
300327 | CAIXA DE INSPECAO CONDOMINIAL 60X60X80CM ACOPLADA A CAIXA SIFONADA 30X30X80 - ESG | UN | 1596.61
300328 | CAIXA DE INSPECAO DE ALVENARIA PARA ESGOTO CONDOMINIAL 60X60X100CM | UN | 1378.41
300329 | CAIXA DE GORDURA CONDOMINIAL EM ALVENARIA 0.50X0.60X0.80M | UN | 1428.63
300330 | TERRAPLENAGEM-DESTOCAMENTO DE ARVORE COM PERIMETRO MAIOR QUE 78CM | UN | 31.05
300331 | CAIXA EM ALVENARIA PARA REGISTRO DE GAVETA EM REDE DE AGUA H=0.70M | UN | 600.74
300332 | GABIAO COM TELA GALVANIZADA REVESTIDA EM PVC TIPO COLCHAO H=0.30M | M2 | 294.4
300333 | FECHAMENTO-CERCA 5 FIOS COM ARAME FARPADO E MOUROES EUCALIPTOS A CADA 2.50M H=2.20M | M | 142.37
300334 | MAO-DE-OBRA PARA TUBO FoFo 100MM (AGUA/ESG) JUNTA 1 FLANGE | M | 37.02
300335 | MAO-DE-OBRA PARA TUBO FoFo 150MM (AGUA/ESG) JUNTA 1 FLANGE | M | 64.46
300336 | MAO-DE-OBRA PARA TUBO FoFo 200MM (AGUA/ESG) JUNTA 1 FLANGE | M | 73.7
300337 | MAO-DE-OBRA PARA TUBO FoFo 250MM (AGUA/ESG) JUNTA 1 FLANGE | M | 77.57
300338 | MAO-DE-OBRA PARA TUBO FoFo 300MM (AGUA/ESG) JUNTA 1 FLANGE | M | 89.56
300339 | MAO-DE-OBRA PARA TUBO FoFo 400MM (AGUA/ESG) JUNTA 1 FLANGE | M | 102.89
300340 | MAO-DE-OBRA PARA TUBO FoFo 500MM (AGUA/ESG) JUNTA 1 FLANGE | M | 158.23
300341 | MAO-DE-OBRA PARA TUBO FoFo 80MM (AGUA/ESG) JUNTA 1 FLANGE | M | 26.99
300342 | MAO-DE-OBRA PARA TUBO FoFo 100MM (AGUA/ESG) JUNTA 2 FLANGES | M | 55.96
300343 | MAO-DE-OBRA PARA TUBO FoFo 150MM (AGUA/ESG) JUNTA 2 FLANGES | M | 97.27
300344 | MAO-DE-OBRA PARA TUBO FoFo 200MM (AGUA/ESG) JUNTA 2 FLANGES | M | 110.72
300345 | MAO-DE-OBRA PARA TUBO FoFo 250MM (AGUA/ESG) JUNTA 2 FLANGES | M | 116.45
300346 | MAO-DE-OBRA PARA TUBO FoFo 300MM (AGUA/ESG) JUNTA 2 FLANGES | M | 134.63
300347 | MAO-DE-OBRA PARA TUBO FoFo 400MM (AGUA/ESG) JUNTA 2 FLANGES | M | 154.65
300348 | MAO-DE-OBRA PARA TUBO FoFo 500MM (AGUA/ESG) JUNTA 2 FLANGES | M | 237.46
300349 | MAO-DE-OBRA PARA TUBO FoFo 80MM (AGUA/ESG) JUNTA 2 FLANGES | M | 40.65
300350 | MAO-DE-OBRA PARA TUBO PVC COLETOR ESGOTO DE 100MM JUNTA ELASTICA | M | 8.93
300351 | MAO-DE-OBRA PARA TUBO PVC COLETOR ESGOTO DE 125MM JUNTA ELASTICA | M | 11.68
300352 | MAO-DE-OBRA PARA TUBO PVC COLETOR ESGOTO DE 150MM JUNTA ELASTICA | M | 14.86
300353 | MAO-DE-OBRA PARA TUBO PVC COLETOR ESGOTO DE 200MM JUNTA ELASTICA | M | 20.6
300354 | MAO-DE-OBRA PARA TUBO PVC COLETOR ESGOTO DE 250MM JUNTA ELASTICA | M | 27.47
300355 | MAO-DE-OBRA PARA TUBO PVC COLETOR ESGOTO DE 300MM JUNTA ELASTICA | M | 34.34
300356 | MAO-DE-OBRA PARA TUBO PVC COLETOR ESGOTO DE 350MM JUNTA ELASTICA | M | 45
300357 | MAO-DE-OBRA PARA TUBO PVC COLETOR ESGOTO DE 400MM JUNTA ELASTICA | M | 55.67
300358 | MAO-DE-OBRA PARA TUBO PVC-PBA AGUA DE 60MM JUNTA ELASTICA | M | 3.43
300359 | MAO-DE-OBRA PARA TUBO PVC-PBA AGUA DE 85MM JUNTA ELASTICA | M | 6.87
300360 | MAO-DE-OBRA PARA TUBO PVC-PBA AGUA DE 110MM JUNTA ELASTICA | M | 8.93
300361 | MAO-DE-OBRA PARA TUBO PVC-PBA AGUA DE 140MM JUNTA ELASTICA | M | 11.68
300362 | MAO-DE-OBRA PARA TUBO PVC-PBA AGUA DE 160MM JUNTA ELASTICA | M | 14.86
300363 | MAO-DE-OBRA PARA TUBO PVC-PBA AGUA DE 200MM JUNTA ELASTICA | M | 20.6
300364 | MAO-DE-OBRA PARA TUBO PVC-PBA AGUA DE 250MM JUNTA ELASTICA | M | 27.47
300365 | MAO-DE-OBRA PARA TUBO PVC-PBA AGUA DE 300MM JUNTA ELASTICA | M | 34.34
300367 | MAO-DE-OBRA PARA CONEXOES FoFo COM 1 EXTREMIDADE (AGUA/ESG) 50MM JUNTA FLANGEADA | UN | 19.73
300368 | MAO-DE-OBRA PARA CONEXOES FoFo COM 2 EXTREMIDADES (AGUA/ESG) 50MM JUNTAS FLANGEADAS | UN | 29.2
300369 | MAO-DE-OBRA PARA CONEXOES FoFo COM 3 EXTREMIDADES (AGUA/ESG) 50MM JUNTAS FLANGEADAS | UN | 39.22
300370 | MAO-DE-OBRA PARA CONEXOES FoFo COM 4 EXTREMIDADES (AGUA/ESG) 50MM JUNTAS FLANGEADAS | UN | 58.62
300371 | MAO-DE-OBRA PARA CONEXOES FoFo COM 1 EXTREMIDADE (AGUA/ESG) 80MM JUNTA FLANGEADA | UN | 26.99
300372 | MAO-DE-OBRA PARA CONEXOES FoFo COM 1 EXTREMIDADE (AGUA/ESG) 100MM JUNTA FLANGEADA | UN | 37.02
300373 | MAO-DE-OBRA PARA CONEXOES FoFo COM 1 EXTREMIDADE (AGUA/ESG) 150MM JUNTA FLANGEADA | UN | 64.46
300374 | MAO-DE-OBRA PARA CONEXOES FoFo COM 1 EXTREMIDADE (AGUA/ESG) 200MM JUNTA FLANGEADA | UN | 73.7
300375 | MAO-DE-OBRA PARA CONEXOES FoFo COM 1 EXTREMIDADE (AGUA/ESG) 250MM JUNTA FLANGEADA | UN | 77.57
300376 | MAO-DE-OBRA PARA CONEXOES FoFo COM 1 EXTREMIDADE (AGUA/ESG) 300MM JUNTA FLANGEADA | UN | 89.56
300377 | MAO-DE-OBRA PARA CONEXOES FoFo COM 1 EXTREMIDADE (AGUA/ESG) 400MM JUNTA FLANGEADA | UN | 102.89
300378 | MAO-DE-OBRA PARA CONEXOES FoFo COM 1 EXTREMIDADE (AGUA/ESG) 500MM JUNTA FLANGEADA | UN | 158.23
300379 | MAO-DE-OBRA PARA CONEXOES FoFo COM 2 EXTREMIDADES (AGUA/ESG) 80MM JUNTA FLANGEADA | UN | 40.08
300380 | MAO-DE-OBRA PARA CONEXOES FoFo COM 2 EXTREMIDADES (AGUA/ESG) 100MM JUNTAS FLANGEADAS | UN | 55.96
300381 | MAO-DE-OBRA PARA CONEXOES FoFo COM 2 EXTREMIDADES (AGUA/ESG) 150MM JUNTAS FLANGEADAS | UN | 97.05
300382 | MAO-DE-OBRA PARA CONEXOES FoFo COM 2 EXTREMIDADES (AGUA/ESG) 200MM JUNTAS FLANGEADAS | UN | 110.16
300383 | MAO-DE-OBRA PARA CONEXOES FoFo COM 2 EXTREMIDADES (AGUA/ESG) 250MM JUNTAS FLANGEADAS | UN | 116.56
300384 | MAO-DE-OBRA PARA CONEXOES FoFo COM 2 EXTREMIDADES (AGUA/ESG) 300MM JUNTAS FLANGEADAS | UN | 134.3
300385 | MAO-DE-OBRA PARA CONEXOES FoFo COM 2 EXTREMIDADES (AGUA/ESG) 400MM JUNTAS FLANGEADAS | UN | 154.02
300386 | MAO-DE-OBRA PARA CONEXOES FoFo COM 2 EXTREMIDADES (AGUA/ESG) 500MM JUNTAS FLANGEADAS | UN | 237.77
300387 | MAO-DE-OBRA PARA CONEXOES FoFo COM 3 EXTREMIDADES (AGUA/ESG) 80MM JUNTAS FLANGEADAS | UN | 53.12
300388 | MAO-DE-OBRA PARA CONEXOES FoFo COM 3 EXTREMIDADES (AGUA/ESG) 100MM JUNTAS FLANGEADAS | UN | 73.93
300389 | MAO-DE-OBRA PARA CONEXOES FoFo COM 3 EXTREMIDADES (AGUA/ESG) 150MM JUNTAS FLANGEADAS | UN | 129.87
300390 | MAO-DE-OBRA PARA CONEXOES FoFo COM 3 EXTREMIDADES (AGUA/ESG) 200MM JUNTAS FLANGEADAS | UN | 146.54
300391 | MAO-DE-OBRA PARA CONEXOES FoFo COM 3 EXTREMIDADES (AGUA/ESG) 250MM JUNTAS FLANGEADAS | UN | 155.22
300392 | MAO-DE-OBRA PARA CONEXOES FoFo COM 3 EXTREMIDADES (AGUA/ESG) 300MM JUNTAS FLANGEADAS | UN | 178.81
300393 | MAO-DE-OBRA PARA CONEXOES FoFo COM 3 EXTREMIDADES (AGUA/ESG) 400MM JUNTAS FLANGEADAS | UN | 205.79
300394 | MAO-DE-OBRA PARA CONEXOES FoFo COM 3 EXTREMIDADES (AGUA/ESG) 500MM JUNTAS FLANGEADAS | UN | 316.77
300395 | MAO-DE-OBRA PARA CONEXOES FoFo COM 4 EXTREMIDADES (AGUA/ESG) 80MM JUNTAS FLANGEADAS | UN | 79.77
300396 | MAO-DE-OBRA PARA CONEXOES FoFo COM 4 EXTREMIDADES (AGUA/ESG) 100MM JUNTAS FLANGEADAS | UN | 110.94
300397 | MAO-DE-OBRA PARA CONEXOES FoFo COM 4 EXTREMIDADES (AGUA/ESG) 150MM JUNTAS FLANGEADAS | UN | 194.35
300398 | MAO-DE-OBRA PARA CONEXOES FoFo COM 4 EXTREMIDADES (AGUA/ESG) 200MM JUNTAS FLANGEADAS | UN | 219.9
300399 | MAO-DE-OBRA PARA CONEXOES FoFo COM 4 EXTREMIDADES (AGUA/ESG) 250MM JUNTAS FLANGEADAS | UN | 232.78
300400 | MAO-DE-OBRA PARA CONEXOES FoFo COM 4 EXTREMIDADES (AGUA/ESG) 300MM JUNTAS FLANGEADAS | UN | 268.37
300401 | MAO-DE-OBRA PARA CONEXOES FoFo COM 4 EXTREMIDADES (AGUA/ESG) 400MM JUNTAS FLANGEADAS | UN | 308.05
300402 | MAO-DE-OBRA PARA CONEXOES FoFo COM 4 EXTREMIDADES (AGUA/ESG) 500MM JUNTAS FLANGEADAS | UN | 475.22
300403 | ALVENARIA COMPLEMENTAR 1 TIJOLO COMUM PARA PV CONICO ESGOTO (VARIANDO DE 1.00 A 0.60M) | M (H) | 1751.12
300404 | LAJE DE APOIO (FUNDO) PARA PV CONICO 1.00M SEM TAMPAO FoFo - ESG | UN | 335.46
300405 | JOGO DE LAJES (FUNDO E TAMPA) PARA PV EM ANEL PRE MOLDADO 1.00M COM TAMPAO DE FoFo - ESG | UN | 2060.48
300406 | ALVENARIA DA PAREDE EM ANEL PRE-MOLDADA PARA PV 1.00M C=0.50M - ESG | M (H) | 514.52
300407 | BOCA DE LOBO-GRADE DE FERRO 20MM PARA BOCA DE LOBO 1.54X0.83M | UN | 529.27
300408 | BOCA DE LOBO SIMPLES H=1.20M COM GRELHA DE FERRO | UN | 3278.87
300409 | BOCA DE LOBO DUPLA H=1.20M COM GRELHA DE FERRO | UN | 5621.63
300410 | BOCA DE LOBO TRIPLA H=1.20M COM GRELHA DE FERRO | UN | 7995.85
300411 | BOCA DE LOBO QUADRUPLA H=1.20M COM GRELHA DE FERRO | UN | 10166.48
300412 | ALVENARIA COMPLEMENTAR PARA BOCA LOBO SIMPLES COM GRELHA DE FERRO | M (H) | 873.16
300413 | ALVENARIA COMPLEMENTAR PARA BOCA LOBO DUPLA COM GRELHA DE FERRO | M (H) | 1151.92
300414 | ALVENARIA COMPLEMENTAR PARA BOCA LOBO TRIPLA COM GRELHA DE FERRO | M (H) | 1561.34
300415 | CANALETA RETANGULAR EM NIVEL NR1 | M | 156.71
300416 | CANALETA RETANGULAR EM NIVEL NR2 | M | 182.36
300418 | CANALETA TRAPEZOIDAL IN LOCO 0.40X0.30M T6 | M | 103.95
300419 | CANALETA TRAPEZOIDAL IN LOCO 0.40X0.40M T7 | M | 118.23
300421 | ESCADA HIDRAULICA PARA TUBO D=0.30M TALUDE 1:1 | DGRAU | 483.74
300422 | ESCADA HIDRAULICA PARA TUBO D=0.30M TALUDE 1:1.5 | DGRAU | 606.06
300423 | ESCADA HIDRAULICA PARA TUBO D=0.40M TALUDE 1:1 | DGRAU | 719.32
300424 | ESCADA HIDRAULICA PARA TUBO D=0.40M TALUDE 1:1.5 | DGRAU | 914.54
300425 | ESCADA HIDRAULICA PARA TUBO D=0.50M TALUDE 1:1 | DGRAU | 1010.93
300426 | ESCADA HIDRAULICA PARA TUBO D=0.50M TALUDE 1:1.5 | DGRAU | 1301.96
300427 | ESCADA HIDRAULICA PARA TUBO D=0.60M TALUDE 1:1 | DGRAU | 1330.73
300428 | ESCADA HIDRAULICA PARA TUBO D=0.60M TALUDE 1:1.5 | DGRAU | 1777.1
300429 | ESCADA HIDRAULICA PARA TUBO D=0.60M TALUDE 1:2 | DGRAU | 2208.2
300430 | ESCADA HIDRAULICA PARA TUBO D=0.60M TALUDE 1:3 | DGRAU | 3070.38
300431 | ESCADA HIDRAULICA PARA TUBO D=0.60M TALUDE 1:4 | DGRAU | 3932.57
300432 | ESCADA HIDRAULICA PARA TUBO D=0.80M TALUDE 1:1 | DGRAU | 2186.55
300433 | ESCADA HIDRAULICA PARA TUBO D=0.80M TALUDE 1:1.5 | DGRAU | 2944.21
300434 | ESCADA HIDRAULICA PARA TUBO D=0.80M TALUDE 1:2 | DGRAU | 3666.49
300435 | ESCADA HIDRAULICA PARA TUBO D=0.80M TALUDE 1:3 | DGRAU | 5181.68
300436 | ESCADA HIDRAULICA PARA TUBO D=0.80M TALUDE 1:4 | DGRAU | 6659.97
300437 | ESCADA HIDRAULICA PARA TUBO D=1.00M TALUDE 1:1 | DGRAU | 3277.87
300438 | ESCADA HIDRAULICA PARA TUBO D=1.00M TALUDE 1:1.5 | DGRAU | 4466.53
300439 | ESCADA HIDRAULICA PARA TUBO D=1.00M TALUDE 1:2 | DGRAU | 5612.19
300440 | ESCADA HIDRAULICA PARA TUBO D=1.00M TALUDE 1:3 | DGRAU | 7946.32
300441 | ESCADA HIDRAULICA PARA TUBO D=1.00M TALUDE 1:4 | DGRAU | 10237.46
300442 | ESCADA HIDRAULICA PARA TUBO D=1.50M TALUDE 1:1 | DGRAU | 9293.66
300443 | ESCADA HIDRAULICA PARA TUBO D=1.50M TALUDE 1:1.5 | DGRAU | 12716.87
300444 | ESCADA HIDRAULICA PARA TUBO D=1.50M TALUDE 1:2 | DGRAU | 16139.28
300445 | ESCADA HIDRAULICA PARA TUBO D=1.50M TALUDE 1:3 | DGRAU | 22946.7
300446 | ESCADA HIDRAULICA PARA TUBO D=1.50M TALUDE 1:4 | DGRAU | 29830.82
300447 | ESCADA HIDRAULICA PARA TUBO D=1.20M TALUDE 1:1 | DGRAU | 5945.45
300448 | ESCADA HIDRAULICA PARA TUBO D=1.20M TALUDE 1:1.5 | DGRAU | 8179.47
300449 | ESCADA HIDRAULICA PARA TUBO D=1.20M TALUDE 1:2 | DGRAU | 10406.14
300450 | ESCADA HIDRAULICA PARA TUBO D=1.20M TALUDE 1:3 | DGRAU | 14770.1
300451 | ESCADA HIDRAULICA PARA TUBO D=1.20M TALUDE 1:4 | DGRAU | 19221.09
300453 | TUBO FoFo K7 DN 150MM JE | M | 679.78
300454 | TUBO FoFo K7 DN 200MM JE | M | 802.87
300456 | TUBO FoFo K7 DN 150MM JE INCLUSIVE CONEXOES | M | 831.07
300457 | TUBO FoFo K7 DN 200MM JE INCLUSIVE CONEXOES | M | 982.89
300458 | TUBO PVC PBA CL 20 JEI DN 50MM | M | 34.77
300459 | TUBO PVC PBA CL 20 JEI DN 75MM | M | 68.99
300460 | TUBO PVC PBA CL 20 JEI DN 100MM | M | 119.12
300461 | TUBO PVC DEFOFO DN 100MM JEI | M | 86.03
300462 | TUBO PVC DEFOFO DN 150MM JEI | M | 202.68
300463 | TUBO PVC DEFOFO DN 200MM JEI | M | 285.49
300464 | TUBO PVC DEFOFO DN 250MM JEI | M | 443
300465 | TUBO PVC DEFOFO DN 300MM JEI | M | 678.12
300466 | TUBO PVC DEFOFO DN 400MM JEI | M | 1113.11
300467 | TUBO PVC DEFOFO DN 500MM JEI | M | 1698.9
300470 | CAIXA DE INSPECAO DE ESGOTO PARA 2 PRUMADAS (CIc) H=0.67M | UN | 1626.38
300471 | TIL PVC CONDOMINIAL DN 100MM - ESG | UN | 105.14
300475 | JOGO DE LAJES (FUNDO E TAMPA) PARA CAIXA AGUAS PLUVIAIS 60X60 CPG-1 | UN | 370.29
300476 | JOGO DE LAJES (FUNDO E TAMPA) PARA CAIXA AGUAS PLUVIAIS 80X80 CPG-2 | UN | 707.36
300477 | CAIXA DE DISTRIBUICAO PARA FILTRO ANAEROBIO COM VERTEDOR DEXT=1.20M H=1.00M | UN | 2966.69
300479 | ESCAVACAO MANUAL DE POCO ATE 2.00M SOLO NORMAL | M3 | 114.53
300480 | ESCAVACAO MANUAL DE POCO DE 2.00 A 4.00M SOLO NORMAL | M3 | 137.31
300481 | FILTRO ANAEROBIO CONF.PP2 PARA 20 UH DEXT=3.00M H=2.00M | UN | 22329.63
300482 | FOSSA SEPTICA CONF.PP2 PARA 20 UH DEXT=3.00M H=3.00M | UN | 21034.83
300483 | FILTRO ANAEROBIO CONF.PP3 PARA 16 UH DEXT=3.00M H=2.00M | UN | 22152.24
300484 | FOSSA SEPTICA CONF.PP3 PARA 16 UH DEXT=3.00M H=2.50M | UN | 19273.73
300486 | FILTRO ANAEROBIO CONF.PP4 PARA 01 UH DEXT=1.20M H=2.00M | UN | 3967.34
300487 | FOSSA SEPTICA CONF.PP4 PARA 01 UH DEXT=1.50M H=2.00M | UN | 5100.05
300497 | ESCORAMENTO METALICO MADEIRA COM 2 QUADROS | M2 | 322.41
300502 | JOGO DE LAJES (FUNDO E TAMPA) PARA PV DE ESGOTO EM ANEL PRE-MOLDADO DIAM=1.20M COM TAMPAO FoFo | UN | 2355.8
300503 | ALVENARIA DA PAREDE EM ANEL PRE-MOLDADA PARA PV 1.20M C=0.50M - ESG | M (H) | 560.03
300505 | ANEL DE BORRACHA PARA TUBO E CONEXAO PVC PBA DN 75MM - MAT | UN | 6.41
300506 | ANEL DE BORRACHA PARA TUBO E CONEXAO PVC PBA DN 100MM - MAT | UN | 9.36
300507 | ANEL DE BORRACHA PARA COLETOR TCC 100MM - ESG | UN | 3.28
300508 | ANEL DE BORRACHA PARA COLETOR TCC 150MM - ESG | UN | 11.29
300509 | ANEL DE BORRACHA PARA COLETOR TCC 200MM - ESG | UN | 5.45
300510 | ANEL DE BORRACHA PARA COLETOR TCC 250MM - ESG | UN | 13.37
300511 | ANEL DE BORRACHA PARA COLETOR TCC 300MM - ESG | UN | 67.87
300512 | ANEL DE BORRACHA PARA TUBO PVC DEFOFO DN 100MM - AF | UN | 7.79
300513 | ANEL DE BORRACHA PARA TUBO PVC DEFOFO DN 150MM - AF | UN | 13.81
300514 | ANEL DE BORRACHA PARA TUBO PVC DEFOFO DN 200MM - AF | UN | 25.08
300515 | ANEL DE BORRACHA PARA TUBO PVC DEFOFO DN 250MM - AF | UN | 35.31
300516 | ANEL DE BORRACHA PARA TUBO PVC DEFOFO DN 300MM - AF | UN | 48.85
300517 | ANEL DE BORRACHA PARA TUBO PVC DEFOFO DN 400MM - AF | UN | 76.59
300518 | ANEL DE BORRACHA PARA TUBO PVC DEFOFO DN 500MM - AF | UN | 124.2
300520 | ESCORAMENTO METALICO MADEIRA COM 1 QUADRO | M2 | 305.73
300521 | DRENO DE BRITA 2 PARA MURO DE ARRIMO PADRAO | M3 | 194.73
300522 | DRENO DE BRITA 2 + AREIA PARA MURO DE ARRIMO PADRAO | M3 | 225.59
300523 | MURO DE ARRIMO PADRAO MA-01A H ATE 1.20M-FUNDACAO-SAPATA INTERNA-INCL.ESCAV.E REATERRO | M | 323.95
300524 | MURO DE ARRIMO PADRAO MA-01A H ATE 1.20M-ALVENARIA COMPLEMENTAR E=19CM-INCL.ESCAVACAO E REATERRO | M2 | 530.51
300525 | MURO DE ARRIMO PADRAO MA-02A H DE 1.20 A 1.80M-FUNDACAO-SAPATA INTERNA-INCL.ESCAV.E REATERRO | M | 401.2
300526 | MURO DE ARRIMO PADRAO MA-02A H DE 1.20 A 1.80M-ALVENARIA COMPLEMENTAR E=19CM-INCL.ESCAVACAO E REATERRO | M2 | 544.19
300527 | MURO DE ARRIMO PADRAO MA-03A H DE 1.80 A 2.40M-FUNDACAO-SAPATA INTERNA-INCL.ESCAV.E REATERRO | M | 587.81
300528 | MURO DE ARRIMO PADRAO MA-03A H DE 1.80 A 2.40M-ALVENARIA COMPLEMENTAR E=19CM-INCL.ESCAVACAO E REATERRO | M2 | 570.98
300529 | MURO DE ARRIMO PADRAO MA-04A H DE 2.40 A 3.00M-FUNDACAO-SAPATA INTERNA-INCL.ESCAV.E REATERRO | M | 739.26
300530 | MURO DE ARRIMO PADRAO MA-04A H DE 2.40 A 3.00M-ALVENARIA COMPLEMENTAR DUPLA (2xE=14) 28CM-INCL.ESCAVACAO E REATERRO | M2 | 758.52
300531 | MURO DE ARRIMO PADRAO MA-05A H DE 3.00 A 3.60M-FUNDACAO-SAPATA INTERNA-INCL.ESCAV.E REATERRO | M | 1031.26
300532 | MURO DE ARRIMO PADRAO MA-05A H DE 3.00 A 3.60M-ALVENARIA COMPLEMENTAR DUPLA (2xE=19) 38CM-INCL.ESCAVACAO E REATERRO | M2 | 842.53
300533 | MURO DE ARRIMO PADRAO MA-06A H DE 3.60 A 4.00M-FUNDACAO-SAPATA INTERNA-INCL.ESCAV.E REATERRO | M | 1385.96
300534 | MURO DE ARRIMO PADRAO MA-06A H DE 3.60 A 4.00M-ALVENARIA COMPLEMENTAR DUPLA (2xE=19) 38CM-INCL.ESCAVACAO E REATERRO | M2 | 881.35
300535 | MURO DE ARRIMO PADRAO MA-17A H ATE 1.20M FUNDACAO SAPATA EXTERNA AO TALUDE-INCL.ESCAV.E REATERRO | M | 578.21
300536 | MURO DE ARRIMO PADRAO MA-17A H ATE 1.20M-ALVENARIA COMPLEMENTAR E=19CM-INCL.ESCAVACAO E REATERRO | M2 | 530.51
300537 | MURO DE ARRIMO PADRAO MA-18A H DE 1.20 A 1.80M-FUNDACAO SAPATA EXTERNA AO TALUDE-INCL.ESCAV.E REATERRO | M | 1106.66
300538 | MURO DE ARRIMO PADRAO MA-18A H DE 1.20 A 1.80M-ALVENARIA COMPLEMENTAR E=19CM-INCL.ESCAVACAO E REATERRO | M2 | 544.19
300539 | MURO DE ARRIMO PADRAO MA-19A H DE 1.80 A 2.40M-FUNDACAO SAPATA EXTERNA AO TALUDE-INCL.ESCAV.E REATERRO | M | 1497.85
300540 | MURO DE ARRIMO PADRAO MA-19A H DE 1.80 A 2.40M-ALVENARIA COMPLEMENTAR E=19CM-INCL.ESCAVACAO E REATERRO | M2 | 570.98
300541 | MURO DE ARRIMO PADRAO MA-20A H DE 2.40 A 3.00M-FUNDACAO-SAPATA EXTERNA AO TALUDE-INCL.ESCAV.E REATERRO | M | 1827.27
300542 | MURO DE ARRIMO PADRAO MA-20A H DE 2.40 A 3.00M-ALVENARIA COMPLEMENTAR DUPLA (2xE=19) 38CM-INCL.ESCAVACAO E REATERRO | M2 | 839.98
300543 | MURO DE ARRIMO PADRAO MA-21A H DE 3.00 A 3.60M-FUNDACAO-SAPATA EXTERNA AO TALUDE-INCL.ESCAV.E REATERRO | M | 2334.09
300544 | MURO DE ARRIMO PADRAO MA-21A H DE 3.00 A 3.60M-ALVENARIA COMPLEMENTAR DUPLA (2xE=19) 38CM-INCL.ESCAVACAO E REATERRO | M2 | 842.53
300545 | MURO DE ARRIMO PADRAO MA-22A H DE 3.60 A 4.00M-FUNDACAO-SAPATA EXTERNA AO TALUDE-INCL.ESCAV.E REATERRO | M | 2887.09
300546 | MURO DE ARRIMO PADRAO MA-22A H DE 3.60 A 4.00M-ALVENARIA COMPLEMENTAR DUPLA (2xE=19) 38CM-INCL.ESCAVACAO E REATERRO | M2 | 881.35
300547 | MURO DE ARRIMO PADRAO MA-15A H ATE 1.20M FUNDACAO BROCA-INCL.ESCAV.E REATERRO | M | 836.56
300548 | MURO DE ARRIMO PADRAO MA-15A H ATE 1.20M-ALVENARIA COMPLEMENTAR E=19CM-INCL.ESCAVACAO E REATERRO | M2 | 530.51
300549 | MURO DE ARRIMO PADRAO MA-16A H DE 1.20 A 1.80M-FUNDACAO BROCA-INCL.ESCAV.E REATERRO | M | 1259.08
300550 | MURO DE ARRIMO PADRAO MA-16A H DE 1.20 A 1.80M-ALVENARIA COMPLEMENTAR E=19CM-INCL.ESCAVACAO E REATERRO | M2 | 544.19
300551 | MURO DE ARRIMO PADRAO MA-07A H DE 1.80 A 2.40M-FUNDACAO-SAPATA INTERNA COM BROCA-INCL.ESCAV.E REATERRO | M | 2162.44
300552 | MURO DE ARRIMO PADRAO MA-07A H DE 1.80 A 2.40M-ALVENARIA COMPLEMENTAR E=19CM-INCL.ESCAVACAO E REATERRO | M2 | 570.98
300553 | MURO DE ARRIMO PADRAO MA-08A H DE 2.40 A 3.00M-FUNDACAO-SAPATA INTERNA COM BROCA-INCL.ESCAV.E REATERRO | M | 2812.93
300554 | MURO DE ARRIMO PADRAO MA-08A H DE 2.40 A 3.00M-ALVENARIA COMPLEMENTAR DUPLA (2xE=14) 28CM-INCL.ESCAVACAO E REATERRO | M2 | 751.06
300555 | MURO DE ARRIMO PADRAO MA-09A H DE 3.00 A 3.60M-FUNDACAO-SAPATA INTERNA COM BROCA-INCL.ESCAV.E REATERRO | M | 3691.08
300556 | MURO DE ARRIMO PADRAO MA-09A H DE 3.00 A 3.60M-ALVENARIA COMPLEMENTAR DUPLA (2xE=19) 38CM-INCLUSIVE ESCAVACAO E REATERRO | M2 | 794.5
300557 | MURO DE ARRIMO PADRAO MA-10A H DE 3.60 A 4.00M-FUNDACAO-SAPATA INTERNA COM BROCA-INCL.ESCAV.E REATERRO | M | 4081.84
300558 | MURO DE ARRIMO PADRAO MA-10A H DE 3.60 A 4.00M-ALVENARIA COMPLEMENTAR DUPLA (2xE=19) 38CM-INCL.ESCAVACAO E REATERRO | M2 | 881.35
300559 | MURO DE ARRIMO PADRAO MA-11A H DE 1.80 A 2.40M-FUNDACAO-SAPATA EXTERNA COM BROCA-FORA DO TALUDE-INCL.ESCAV.E REATERRO | M | 2250.86
300560 | MURO DE ARRIMO PADRAO MA-11A H DE 1.80 A 2.40M-ALVENARIA COMPLEMENTAR E=19CM-INCLUSIVE ESCAVACAO E REATERRO | M2 | 570.98
300561 | MURO DE ARRIMO PADRAO MA-12A H DE 2.40 A 3.00M-FUNDACAO-SAPATA EXTERNA COM BROCA-FORA DO TALUDE-INCL.ESCAV.E REATERRO | M | 2692.02
300562 | MURO DE ARRIMO PADRAO MA-12A H DE 2.40 A 3.00M-ALVENARIA COMPLEMENTAR DUPLA (2xE=14) 28CM-INCL.ESCAVACAO E REATERRO | M2 | 751.06
300563 | MURO DE ARRIMO PADRAO MA-13A H DE 3.00 A 3.60M-FUNDACAO-SAPATA EXTERNA COM BROCA-FORA DO TALUDE-INCL.ESCAV.E REATERRO | M | 3704.81
300564 | MURO DE ARRIMO PADRAO MA-13A H DE 3.00 A 3.60M-ALVENARIA COMPLEMENTAR DUPLA (2xE=19) 38CM-INCL.ESCAVACAO E REATERRO | M2 | 703.58
300565 | MURO DE ARRIMO PADRAO MA-14A H DE 3.60 A 4.00M-FUNDACAO-SAPATA EXTERNA COM BROCA-FORA DO TALUDE-INCL.ESCAV.E REATERRO | M | 4089.9
300566 | MURO DE ARRIMO PADRAO MA-14A H DE 3.60 A 4.00M-ALVENARIA COMPLEMENTAR DUPLA (2xE=19) 38CM-INCL.ESCAVACAO E REATERRO | M2 | 881.35
300568 | TERRAPLENAGEM-LIMPEZA COM DESTOCAMENTO DE ARVORES C/PERIMETRO <=78CM COM REMOCAO DO SOLO VEGETAL NA ESP.MEDIA DE 0.20M, CARGA COM TRANSPORTE ATE 1KM | M2 | 3.53
300570 | TERRAPLENAGEM-LIMPEZA COM REMOCAO DO SOLO VEGETAL NA ESP.MEDIA DE 0.20M, CARGA COM TRANSPORTE ATE 1KM | M2 | 3.05
300571 | TERRAPLENAGEM-CORTE DE MAT.DE 1a/2a CATEGORIA, CARGA, DESC.E ESPALH.MED.NO CORTE COM TRANSPORTE ATE 1KM | M3 | 18.22
300572 | TERRAPLENAGEM-COMPACTACAO DE ATERRO >=95% PS MED.NO ATERRO | M3 | 5.8
300573 | TERRAPLENAGEM-FORNEC.DE MAT.P/ATERRO,INCL.CORTE,CARGA,TRANSP.DESC.E ESPALH.MED.NO ATERRO COMPACT.(DIST.1KM) | M3 | 34.22
300575 | TERRAPLENAGEM-ESCAVACAO E CARGA DE SOLO MOLE SOB LAMINA D'AGUA COM TRANSPORTE ATE 1KM | M3 | 29.55
300611 | MAO-DE-OBRA PARA TUBO FoFo 80MM (AGUA/ESG) JUNTA ELASTICA | M | 22.18
300612 | MAO-DE-OBRA PARA TUBO FoFo 100MM (AGUA/ESG) JUNTA ELASTICA | M | 30.36
300613 | MAO-DE-OBRA PARA TUBO FoFo 150MM (AGUA/ESG) JUNTA ELASTICA | M | 44.38
300614 | MAO-DE-OBRA PARA TUBO FoFo 200MM (AGUA/ESG) JUNTA ELASTICA | M | 46.72
300615 | MAO-DE-OBRA PARA TUBO FoFo 250MM (AGUA/ESG) JUNTA ELASTICA | M | 49.03
300616 | MAO-DE-OBRA PARA TUBO FoFo 300MM (AGUA/ESG) JUNTA ELASTICA | M | 52.56
300617 | MAO-DE-OBRA PARA TUBO FoFo 400MM (AGUA/ESG) JUNTA ELASTICA | M | 58.39
300618 | MAO-DE-OBRA PARA TUBO FoFo 500MM (AGUA/ESG) JUNTA ELASTICA | M | 101.71
300619 | MAO-DE-OBRA PARA REGISTRO DE GAVETA COM CABECOTE FoFo JE DN 80MM | UN | 64.4
300620 | MAO-DE-OBRA PARA REGISTRO DE GAVETA COM CABECOTE FoFo JE DN 100MM | UN | 82.88
300621 | MAO-DE-OBRA PARA REGISTRO DE GAVETA COM CABECOTE FoFo JE DN 300MM | UN | 419.98
300622 | MAO-DE-OBRA PARA REGISTRO DE GAVETA COM CABECOTE FoFo JE DN 50MM | UN | 47.6
300623 | MAO-DE-OBRA PARA REGISTRO DE GAVETA COM CABECOTE FoFo JE DN 150MM | UN | 124.31
300624 | MAO-DE-OBRA PARA REGISTRO DE GAVETA COM CABECOTE FoFo JE DN 200MM | UN | 186.47
300625 | MAO-DE-OBRA PARA REGISTRO DE GAVETA COM CABECOTE FoFo JE DN 250MM | UN | 279.98
300626 | MAO-DE-OBRA PARA REGISTRO DE GAVETA COM CABECOTE FoFo JE DN 400MM | UN | 629.96
300627 | MAO-DE-OBRA PARA REGISTRO DE GAVETA COM CABECOTE FoFo JE DN 500MM | UN | 945.21
300628 | MAO-DE-OBRA PARA TUBO CERAMICO DN 100MM | M | 19.41
300629 | MAO-DE-OBRA PARA TUBO CERAMICO DN 150MM | M | 20.6
300630 | MAO-DE-OBRA PARA TUBO CERAMICO DN 200MM | M | 22.6
300631 | MAO-DE-OBRA PARA TUBO CERAMICO DN 250MM | M | 27.47
300632 | MAO-DE-OBRA PARA TUBO CERAMICO DN 300MM | M | 34.34
300634 | PAVIMENTACAO-ABERTURA DE CAIXA ATE 40CM INCL.ESCAV.,COMPACT.,TRANSP.E PREPARO DO SUB-LEITO | M2 | 32.01
300635 | PAVIMENTACAO-ABERTURA DE CAIXA ATE 25CM, INCL.ESCAV.,COMPACT.,TRANSP.E PREPARO DO SUB-LEITO | M2 | 24.66
300636 | PAVIMENTACAO-BASE DE MACADAME HIDRAULICO | M3 | 295.3
300637 | PAVIMENTACAO-BASE DE CONCRETO FCK 15MPa PARA PAVIMENTO | M3 | 503.64
300638 | PAVIMENTACAO-BASE DE MACADAME BETUMINOSO | M3 | 1114.81
300639 | PAVIMENTACAO-BASE DE BINDER ABERTO SEM TRANSPORTE | M3 | 1320.85
300640 | PAVIMENTACAO-BASE DE BINDER DENSO SEM TRANSPORTE | M3 | 1577.2
300641 | PAVIMENTACAO-IMPRIMACAO BETUMINOSA LIGANTE | M2 | 9.66
300642 | PAVIMENTACAO-IMPRIMACAO BETUMINOSA IMPERMEABILIZANTE | M2 | 19.75
300643 | PAVIMENTACAO-REVESTIMENTO DE PRE-MISTURADO A QUENTE SEM TRANSPORTE | M3 | 1818.11
300644 | PAVIMENTACAO-BASE DE BICA CORRIDA | M3 | 205.5
300645 | PAVIMENTACAO-BASE DE BRITA GRADUADA | M3 | 221.47
300646 | PAVIMENTACAO-REFORCO DE SUBLEITO/SUB-BASE DE SOLO MELHORADO COM CIMENTO 3% EM PESO | M3 | 70.77
300647 | PAVIMENTACAO-REFORCO DE SUBLEITO/SUB-BASE DE SOLO MELHORADO COM CIMENTO 4% EM PESO | M3 | 83.09
300648 | PAVIMENTACAO-REFORCO DE SUBLEITO/SUB-BASE DE SOLO MELHORADO COM CIMENTO 5% EM PESO | M3 | 95.39
300649 | PAVIMENTACAO-REFORCO DE SUBLEITO/SUB-BASE DE SOLO MELHORADO COM CIMENTO 6% EM PESO | M3 | 107.71
300650 | PAVIMENTACAO-REFORCO DE SUBLEITO/SUB-BASE DE SOLO MELHORADO COM BRITA 30% EM VOL. | M3 | 75.57
300651 | PAVIMENTACAO-REFORCO DE SUBLEITO/SUB-BASE DE SOLO MELHORADO COM BRITA 40% EM VOL | M3 | 89.97
300652 | PAVIMENTACAO-REFORCO DE SUBLEITO/SUB-BASE DE SOLO MELHORADO COM BRITA 50% EM VOL | M3 | 104.39
300653 | PAVIMENTACAO-CARGA,DESCARGA DE PMQ ATE A DIST.DE IDA E VOLTA DE 1KM | M3 | 21.83
300656 | PAVIMENTACAO-TRATAMENTO SUPERFICIAL SIMPLES | M2 | 10.86
300657 | PAVIMENTACAO-TRATAMENTO SUPERFICIAL DUPLO | M3 | 968.41
300658 | PAVIMENTACAO-TRATAMENTO SUPERFICIAL TRIPLO | M3 | 1238.07
300659 | PAVIMENTACAO-PAVIMENTO DE CONCRETO POBRE ROLADO | M3 | 324.57
300660 | PAVIMENTACAO-REVESTIMENTO DE CONCRETO ASFALTICO SEM TRANSPORTE | M3 | 1893.38
300661 | PAVIMENTACAO-CARGA,DESCARGA E TRANSP.DE CONCR.ASLFALTICO, ATE A DIST.MEDIA DE IDA E VOLTA PARA 1KM | M3 | 22.53
300662 | PAVIMENTACAO-TRANSPORTE DE CONCRETO ASFALTICO ALEM DO 1o.KM | M3XKM | 3.99
300664 | PAVIMENTACAO-CARGA,DESCARGA E TRANSP.DE CONCR.BINDER, ATE A DIST.MEDIA DE IDA E VOLTA PARA 1KM | M3 | 22.53
300665 | PAVIMENTACAO-TRANSPORTE DE CONCRETO BINDER ALEM DO 1o.KM | M3XKM | 3.99
300667 | CAIXA DE INSPECAO PARA VALVULA RED.PRESSAO 120X120X170CM | UN | 5841.21
300670 | PAVIMENTACAO-MELHORIA/PREPARO DO SUBLEITO 100% EN | M2 | 2.48
300671 | PAVIMENTACAO-MELHORIA/PREPARO DO SUBLEITO 100% EI | M2 | 2.96
300716 | PAVIMENTACAO-REFORCO DE SUBLEITO/SUB-BASE DE SOLO MELHORADO COM BRITA 20% EM VOL | M3 | 61.16
300717 | PAVIMENTACAO-ASFALTICA COM ABERTURA DE CAIXA H=0.25M 01A LITORAL (ESTIMATIVA) | M2 | 178.33
300718 | PAVIMENTACAO-ASFALTICA COM ABERTURA DE CAIXA H=0.25M 01B INTERIOR E SAO PAULO (ESTIMATIVA) | M2 | 194.4
300719 | PAVIMENTACAO-ASFALTICA COM ABERTURA DE CAIXA H=0.25M 02A LITORAL (ESTIMATIVA) | M2 | 157.38
300720 | PAVIMENTACAO-ASFALTICA COM ABERTURA DE CAIXA H=0.25M 02B INTERIOR E SAO PAULO (ESTIMATIVA) | M2 | 190.24
300721 | PAVIMENTACAO-ASFALTICA COM ABERTURA DE CAIXA H=0.25M 03A LITORAL (ESTIMATIVA) | M2 | 156.05
300722 | PAVIMENTACAO-ASFALTICA COM ABERTURA DE CAIXA H=0.25M 03B INTERIOR E SAO PAULO (ESTIMATIVA) | M2 | 182.75
300724 | ANEL DE BORRACHA PARA TUBO E CONEXAO PVC PBA DN 50MM - MAT | UN | 2.3
300725 | PAVIMENTACAO-REFORCO DE SUBLEITO/SUB-BASE DE SOLO MELHORADO COM BRITA 60% EM VOL | M3 | 118.8
300729 | ESGOTAMENTO D'AGUA COM BOMBA IMERSAO 2.7KW | M3 | 0.51
300730 | JUNTA DE DILATACAO FUNGEMBAND 012 | M | 84.88
300731 | PAISAGISMO REFLORESTAMENTO-FORNECIMENTO E PLANTIO DE MUDAS COM PREPARO DA AREA ADUBACAO | Ha | 19176.74
300732 | TERRAPLENAGEM-DERRUBADA E DESTOCAMENTO DE ARVORE COM PERIMETRO MAIOR QUE 78CM | UN | 95.41
300733 | PAISAGISMO URBANO-PROTETOR PARA ARVORES AP-01 (NOVA VERSAO) | UN | 73.59
300734 | PAISAGISMO URBANO-TUTOR (NOVA VERSAO) | UN | 10.47
300735 | PAVIMENTACAO-BLOCOS DE CONCRETO INCLUSIVE COXIM DE AREIA-TRAFEGO LEVE-SEM ABERTURA DE CAIXA | M2 | 99.46
300736 | PAVIMENTACAO-BLOCOS DE CONCRETO INCLUSIVE COXIM DE AREIA-TRAFEGO MEDIO-SEM ABERTURA DE CAIXA | M2 | 111.21
300737 | PAVIMENTACAO-BLOCOS DE CONCRETO INCLUSIVE COXIM DE AREIA-TRAFEGO PESADO-SEM ABERTURA DE CAIXA | M2 | 178.41
300739 | PAVIMENTACAO-DEMOLICAO DE PAVIMENTO ASFALTICO, INCLUSIVE CAPA COM CARGA EM CAMINHAO SEM TRANSPORTE | M2 | 24.87
300740 | PAVIMENTACAO-DEMOLICAO DE PAVIMENTO DE CONCRETO, SARJETA OU SARJETAO COM CARGA EM CAMINHAO SEM TRANSPORTE | M2 | 28.5
300741 | RAMAL DOMICILIAR DE AGUA COMPLETO COM ESCAVACAO E REATERRO 20MM (PD.SABESP) | UN | 343.61
300742 | PAVIMENTACAO-PAVIMENTO ASFALTICO PARA VIA SECUNDARIA LOCAL (ESTIMATIVA) | M2 | 203.51
300743 | PAVIMENTACAO-PAVIMENTO ASFALTICO PARA VIA SECUNDARIA DE DISTRIBUICAO (ESTIMATIVA) | M2 | 213.89
300744 | PAVIMENTACAO-PAVIMENTO ASFALTICO PARA VIA PRINCIPAL DE DISTRIBUICAO (ESTIMATIVA) | M2 | 251.83
300745 | PAVIMENTACAO-PAVIMENTO ASFALTICO PARA VIA PRINCIPAL DE PASSAGEM N=10^6 (ESTIMATIVA) | M2 | 309.59
300746 | PAVIMENTACAO-PAVIMENTO ASFALTICO PARA VIA PRINCIPAL DE PASSAGEM N=10^7 (ESTIMATIVA) | M2 | 323.8
300747 | PAVIMENTACAO-PAVIMENTO ASFALTICO PARA VIA PRINCIPAL DE PASSAGEM N=10^8 (ESTIMATIVA) | M2 | 330.9
300748 | PAVIMENTACAO-PAVIMENTO DE BLOCO DE CONCRETO FCK=35MPa TRAFEGO LEVE INCLUSIVE COXIM DE AREIA, ABERTURA DE CAIXA E BASE DE BRITA GRADUADA (ESTIMATIVA) | M2 | 170.33
300749 | PAVIMENTACAO-PAVIMENTO ASFALTICO PARA VIA SECUNDARIA LOCAL CBRsubl=7% (ESTIMATIVA) | M2 | 190
300750 | PAVIMENTACAO-PAVIMENTO ASFALTICO PARA VIA SECUNDARIA DE DISTRIBUICAO CBRsubl=7% (ESTIMATIVA) | M2 | 197.1
300751 | PAVIMENTACAO-PAVIMENTO ASFALTICO PARA VIA PRINCIPAL DE DISTRIBUICAO CBRsubl=7% (ESTIMATIVA) | M2 | 203.51
300752 | PAVIMENTACAO-PAVIMENTO ASFALTICO PARA VIA PRINCIPAL DE PASSAGEM N=10^6 CBRsubl=7% (ESTIMATIVA) - TRAFEGO MEDIO | M2 | 273.02
300753 | PAVIMENTACAO-PAVIMENTO ASFALTICO PARA VIA PRINCIPAL DE PASSAGEM N=10^7 CBRsubl=7% (ESTIMATIVA) - TRAFEGO MEDIO/PESADO | M2 | 289.81
300754 | PAVIMENTACAO-PAVIMENTO ASFALTICO PARA VIA PRINCIPAL DE PASSAGEM N=10^8 CBRsubl=7% (ESTIMATIVA) - TRAFEGO PESADO | M2 | 296.91
300755 | PAVIMENTACAO-PAVIMENTO DE BLOCO DE CONCRETO FCK=35MPa TRAFEGO LEVE INCLUSIVE COXIM DE AREIA, ABERTURA DE CAIXA E BASE DE BRITA GRADUADA CBRsubl=7% (ESTIMATIVA) | M2 | 146.27
300756 | PAVIMENTACAO-PAVIMENTO DE BLOCO DE CONCRETO FCK=35MPa P/VIA LOCAL RESIDENC.C/PASSAG.TRAFEGO LEVE N=10^5 CBRsubl=7%,INCLUSIVE COXIM AREIA,ABERTURA CAIXA E BASE BRITA GRADUADA-LITORAL (ESTIMATIVA) | M2 | 146.27
300757 | PAVIMENTACAO-PAVIMENTO DE BLOCO DE CONCRETO FCK=35MPa PARA VIA COLETORA SECUNDARIA TRAFEGO MEDIO N=5X10^5 CBRsubl=7%,INCLUSIVE COXIM AREIA,ABERTURA CAIXA E BASE BRITA GRADUADA-LITORAL (ESTIMATIVA) | M2 | 150.7
300758 | PAVIMENTACAO-PAVIMENTO DE BLOCO DE CONCRETO FCK=35MPa PARA VIA COLETORA PRINCIPAL TRAFEGO MEIO PESADO N=2X10^6 CBRsubl=7%,INCLUSIVE COXIM AREIA,ABERTURA CAIXA E BASE BRITA GRADUADA-LITORAL-ESTIMATIVA | M2 | 170.05
300759 | PAVIMENTACAO-PAVIMENTO DE BLOCO DE CONCRETO FCK=35MPa PARA VIA ARTERIAL TRAFEGO PESADO N=2X10^7 CBRsubl=7%,INCLUSIVE COXIM AREIA,ABERTURA CAIXA E BASE BRITA GRADUADA-LITORAL (ESTIMATIVA) | M2 | 242.96
300760 | PAVIMENTACAO-PAVIMENTO DE BLOCO DE CONCRETO FCK=35MPa PARA VIA ARTERIAL PRINC.OU EXPRESSA TRAF.MUITO PESADO N=5X10^7 CBRsubl=7%,INCLUSIVE COXIM AREIA,ABERTURA CAIXA E BASE BRITA GRADUADA-LITOR-ESTIM. | M2 | 250.57
300761 | PAVIMENTACAO-TRANSPORTE DE PMQ ALEM DO 1o.KM | M3XKM | 3.28
300767 | TERRAPLENAGEM-LIMPEZA COM REMOCAO DO SOLO VEGETAL NA ESP.MEDIA DE 0.10M,CARGA COM TRANSP.ATE 1KM | M2 | 1.79
300768 | TERRAPLENAGEM-TRANSPORTE DE MATERIAL DE QUALQUER NATUREZA ALEM DE 1KM | M3XKM | 2.52
300769 | TERRAPLENAGEM-TRANSPORTE DE MATERIAL DE 1a/2a CATEGORIA ATE 01KM (ALEM DO PRIMEIRO KM) | M3XKM | 8.08
300770 | TERRAPLENAGEM-TRANSPORTE DE MATERIAL DE 1a/2a CATEGORIA ATE 02KM (ALEM DO PRIMEIRO KM) | M3XKM | 4.75
300771 | TERRAPLENAGEM-TRANSPORTE DE MATERIAL DE 1a/2a CATEGORIA ATE 05KM (ALEM DO PRIMEIRO KM) | M3XKM | 3.7
300772 | TERRAPLENAGEM-TRANSPORTE DE MATERIAL DE 1a/2a CATEGORIA ATE 10KM (ALEM DO PRIMEIRO KM) | M3XKM | 3.09
300773 | TERRAPLENAGEM-TRANSPORTE DE MATERIAL DE 1a/2a CATEGORIA ATE 15KM (ALEM DO PRIMEIRO KM) | M3XKM | 2.73
300774 | TERRAPLENAGEM-TRANSPORTE DE MATERIAL DE 1a/2a CATEGORIA ALEM DE 15KM (ALEM DO PRIMEIRO KM) | M3XKM | 2.15
300775 | TERRAPLENAGEM-TRANSPORTE DE SOLO MOLE ATE 2KM (ALEM DO PRIMEIRO KM) | M3XKM | 7.57
300776 | TERRAPLENAGEM-TRANSPORTE DE SOLO MOLE ALEM DE 2KM (ALEM DO PRIMEIRO KM) | M3XKM | 5.21
300777 | MURO DE ARRIMO PADRAO MA-01C H=0.80M-FUNDACAO BROCAS E ALVENARIA E=14CM INCLUSIVE ESCAVACAO E REATERRO | M | 645.89
300778 | MURO DE ARRIMO DE DIVISA PADRAO MA-01B H ATE 1.20M-FUNDACAO-SAPATAS E ALVENARIA E=19CM | M | 599.8
300779 | MURO DE ARRIMO DE DIVISA PADRAO MA-02B H ATE 1.20M-FUNDACAO-BROCAS E ALVENARIA E=19CM | M | 1224.25
300780 | PAVIMENTACAO-ASFALTICA E=3CM-PROGRAMA AD-VIAS SECUNDARIAS | M2 | 125.55
300781 | PAVIMENTACAO-ASFALTICA E=4CM-PROGRAMA AD-VIAS PRINCIPAIS | M2 | 144.8
300782 | PAVIMENTACAO-ASFALTICA E=3CM COM ABERTURA DE CAIXA H=0.25N-VIA SECUNDARIA LOCAL (CBR SUBLEITO >= 10%) | M2 | 191.65
300783 | PAVIMENTACAO-ASFALTICA E=3CM COM ABERTURA DE CAIXA H=0.25N-VIA SECUNDARIA DE DISTRIBUICAO (CBR SUBLEITO >= 10%) | M2 | 197.81
300787 | MURO DE ARRIMO PADRAO MA-01C H ATE 0.80M-FUNDACAO BROCAS-INCLUSIVE ESCAVACAO E REATERRO | M | 362.56
300788 | MURO DE ARRIMO PADRAO MA-01C H ATE 0.80M-ALVENARIA E=14CM | M2 | 353.39
300789 | MURO DE ARRIMO DE DIVISA MA-01B H ATE 1.20M-FUNDACAO SAPATAS | M | 177.9
300790 | MURO DE ARRIMO DE DIVISA MA-01B H ATE 1.20M-ALVENARIA E=19CM | M2 | 404.94
300791 | MURO DE ARRIMO DE DIVISA MA-02B H ATE 1.20M-FUNDACAO BROCAS | M | 831.86
300792 | MURO DE ARRIMO DE DIVISA MA-02B H ATE 1.20M-ALVENARIA E=19CM | M2 | 369.97
300793 | REATERRO COMPACTADO COM SOLO CIMENTO 95% PN | M3 | 80.69
300794 | BROCA 25CM FCK=25MPa USINADO SEM ARMACAO | M | 78.23
300795 | BROCA 30CM FCK=25MPa USINADO SEM ARMACAO | M | 114.91
300796 | MURO DE ARRIMO PADRAO MA-01D-01-FUNDACAO BROCA 25CM INCLUSIVE ESCAVACAO,REATERRO,1/2 CANA 20CM E TUBO PVC 15CM | M | 496.75
300797 | MURO DE ARRIMO PADRAO MA-01D-01 H DE 0.40 A 0.80M-ALVENARIA BLOCOS 14CM-INCL.ESCAVACAO E REATERRO | M2 | 975.38
300798 | MURO DE ARRIMO PADRAO MA-02D-01-FUNDACAO BROCA 25CM INCLUSIVE ESCAVACAO,REATERRO,1/2 CANA 20CM E TUBO PVC 15CM | M | 503.05
300799 | MURO DE ARRIMO PADRAO MA-02D-01 H DE 1.00 A 1.20M-ALVENARIA BLOCOS 14CM-INCL.ESCAVACAO E REATERRO | M2 | 963.47
300800 | MURO DE ARRIMO PADRAO MA-03D-01-FUNDACAO BROCA 30CM INCLUSIVE ESCAVACAO,REATERRO,1/2 CANA 20CM E TUBO PVC 15CM | M | 726.41
300801 | MURO DE ARRIMO PADRAO MA-03D-01 H DE 1.40 A 1.60M-ALVENARIA BLOCOS 19CM-INCL.ESCAVACAO E REATERRO | M2 | 1002.11
300802 | MURO DE ARRIMO PADRAO MA-04D-01-FUNDACAO SAPATA INTERNA INCLUSIVE ESCAVACAO,REATERRO,1/2 CANA 20CM E TUBO PVC 15CM | M | 261.81
300803 | MURO DE ARRIMO PADRAO MA-04D-01 H DE 0.40 A 0.80M-ALVENARIA BLOCOS 14CM-INCL.ESCAVACAO E REATERRO | M2 | 975.99
300804 | MURO DE ARRIMO PADRAO MA-05D-01-FUNDACAO SAPATA INTERNA INCLUSIVE ESCAVACAO,REATERRO,1/2 CANA 20CM E TUBO PVC 15CM | M | 315.3
300805 | MURO DE ARRIMO PADRAO MA-05D-01 H DE 1.00 A 1.20M-ALVENARIA BLOCOS 14CM-INCL.ESCAVACAO E REATERRO | M2 | 864.78
300806 | MURO DE ARRIMO PADRAO MA-06D-01-FUNDACAO SAPATA INTERNA INCLUSIVE ESCAVACAO,REATERRO,1/2 CANA E TUBO PVC 15CM | M | 418.01
300807 | MURO DE ARRIMO PADRAO MA-06D-01 H DE 1.40 A 1.60M-ALVENARIA BLOCOS 19CM-INCL.ESCAVACAO E REATERRO | M2 | 930.37
300808 | MURO DE ARRIMO PADRAO MA-07D-01-FUNDACAO SAPATA EXTERNA FORA TALUDE INCLUSIVE ESCAVACAO,REATERRO,1/2 CANA 20CM E TUBO PVC 15CM | M | 389.7
300809 | MURO DE ARRIMO PADRAO MA-07D-01 H DE 0.40 A 0.80M-ALVENARIA BLOCOS 14CM-INCL.ESCAVACAO E REATERRO | M2 | 804.43
300810 | MURO DE ARRIMO PADRAO MA-08D-01-FUNDACAO SAPATA EXTERNA FORA TALUDE INCLUSIVE ESCAVACAO,REATERRO,1/2 CANA 20CM E TUBO PVC 15CM | M | 472.28
300811 | MURO DE ARRIMO PADRAO MA-08D-01 H DE 1.00 A 1.20M-ALVENARIA BLOCOS 14CM-INCL.ESCAVACAO E REATERRO | M2 | 781.42
300812 | MURO DE ARRIMO PADRAO MA-09D-01-FUNDACAO SAPATA EXTERNA FORA TALUDE INCLUSIVE ESCAVACAO,REATERRO,1/2 CANA 20CM E TUBO PVC 15CM | M | 740.2
300813 | MURO DE ARRIMO PADRAO MA-09D-01 H DE 1.40 A 1.60M-ALVENARIA BLOCOS 19CM-INCL.ESCAVACAO E REATERRO | M2 | 973.67
300814 | TUBO PEAD CORRUGADO E PERFURADO PARA DRENO DN 160MM | M | 34.32
300815 | MURO DE ARRIMO PADRAO-FUNDACAO EM SOLO REFORCADO H<=1.00M | M | 310.54
300816 | MURO DE ARRIMO PADRAO-PAREDE EM SOLO REFORCADO H<=1.00M | M2 | 280.74
300817 | MURO DE ARRIMO PADRAO-FUNDACAO EM SOLO REFORCADO H<=2.00M | M | 403.87
300818 | MURO DE ARRIMO PADRAO-PAREDE EM SOLO REFORCADO H<=2.00M | M2 | 407.96
300819 | MURO DE ARRIMO PADRAO-FUNDACAO EM SOLO REFORCADO H<=3.00M | M | 587.42
300820 | MURO DE ARRIMO PADRAO-PAREDE EM SOLO REFORCADO H<=3.00M | M2 | 602.89
300821 | MURO DE ARRIMO PADRAO-FUNDACAO EM SOLO REFORCADO H<=4.00M | M | 760.16
300822 | MURO DE ARRIMO PADRAO-PAREDE EM SOLO REFORCADO H<=4.00M | M2 | 921.26
300823 | MANTA GEOTEXTIL (BIDIM RT-31 OU SIMILAR) | M2 | 20.59
300824 | TUBO-DRENO TIPO BARBACA-TUBO PVC D=3" | M | 56.41
300825 | TAMPA DE CONCRETO PRE-MOLDADA PERF.PARA CANALETA L=20CM (FDE TC-09) | M | 95.86
300826 | TAMPA DE CONCRETO PRE-MOLDADA PERF.PARA CANALETA L=25CM (FDE TC-10) | M | 108.31
300827 | TAMPA DE CONCRETO PRE-MOLDADA PERF.PARA CANALETA L=35CM (FDE TC-11) | M | 181.65
300828 | CANALETA DE CONCRETO L=15CM COM TAMPA PERFURADA (FDE CA-20) | M | 270.61
300829 | CANALETA DE CONCRETO L=20CM COM TAMPA PERFURADA (FDE CA-21) | M | 286.65
300830 | CANALETA DE CONCRETO L=30CM COM TAMPA PERFURADA (FDE CA-22) | M | 367.3
300831 | TERRAPLENAGEM-LIMPEZA TERRENO COM DESTOCAMENTO DE ARVORES PERIMETRO <=78CM (DER 22.01.02) | M2 | 1.01
300832 | TERRAPLENAGEM-CARGA DE MATERIAL DE LIMPEZA (DER 22.02.06) | M3 | 3.97
300833 | TERRAPLENAGEM-TRANSPORTE DE MATERIAL DE LIMPEZA ATE 1KM (DER 22.03.11) | M3XKM | 8.66
300834 | TERRAPLENAGEM-LIMPEZA TERRENO SEM DESTOCAMENTO DE ARVORES (DER 22.01.01) | M2 | 0.53
300835 | TERRAPLENAGEM-ESCAVACAO E CARGA DE MATERIAL DE 1a/2a CATEGORIA (DER 22.02.01) | M3 | 10.13
300836 | TERRAPLENAGEM-ESCAVACAO E CARGA DE SOLO MOLE SOB LAMINA D'AGUA (DER 22.02.05) | M3 | 21.98
300838 | PAISAGISMO URBANO-MANUTENCAO MENSAL DE AREA VERDE INCLUSO ROCADA, ADUBACAO, REPLANTIO, IRRIGACAO E LIMPEZA | M2MES | 0.07
300839 | PAISAGISMO REFLORESTAMENTO-MANUTENCAO MENSAL DE AREA VERDE INCLUSO ROCADA, ADUBACAO, REPLANTIO, IRRIGACAO E LIMPEZA | haMES | 643.41
300840 | MURO DE ARRIMO PADRAO-MA-TI23F-02 H=0.40M SOB RADIER | M | 944.7
300841 | MURO DE ARRIMO PADRAO-MA-TI23F-02 H=0.60M SOB RADIER | M | 1100.01
300842 | MURO DE ARRIMO PADRAO-MA-TI23F-02 H=0.80M SOB RADIER | M | 1337.2
300843 | MURO DE ARRIMO PADRAO-MA-TI23F-02 H=1.00M SOB RADIER | M | 1488.42
300844 | MURO DE ARRIMO PADRAO-MA-TI23F-02 H=1.20M SOB RADIER | M | 1697.96
300845 | MURO DE ARRIMO PADRAO-MA-TI23F-02 H=0.40M SOB MURO DE DIVISA | M | 966.75
300846 | MURO DE ARRIMO PADRAO-MA-TI23F-02 H=0.60M SOB MURO DE DIVISA | M | 1114.03
300847 | MURO DE ARRIMO PADRAO-MA-TI23F-02 H=0.80M SOB MURO DE DIVISA | M | 1346.71
300848 | MURO DE ARRIMO PADRAO-MA-TI23F-02 H=1.00M SOB MURO DE DIVISA | M | 1495.04
300849 | MURO DE ARRIMO PADRAO-MA-TI23F-02 H=1.20M SOB MURO DE DIVISA | M | 1643.72
300850 | MURO DE ARRIMO PADRAO-MA-TI23D-02 H=0.40M SOB RADIER | M | 822.33
300851 | MURO DE ARRIMO PADRAO-MA-TI23D-02 H=0.60M SOB RADIER | M | 980.93
300852 | MURO DE ARRIMO PADRAO-MA-TI23D-02 H=0.80M SOB RADIER | M | 1245.85
300853 | MURO DE ARRIMO PADRAO-MA-TI23D-02 H=1.00M SOB RADIER | M | 1429.53
300854 | MURO DE ARRIMO PADRAO-MA-TI23D-02 H=1.20M SOB RADIER | M | 1629.32
300855 | MURO DE ARRIMO PADRAO-MA-TI23D-02 H=0.40M SOB MURO DE DIVISA | M | 838.97
300856 | MURO DE ARRIMO PADRAO-MA-TI23D-02 H=0.60M SOB MURO DE DIVISA | M | 994.31
300857 | MURO DE ARRIMO PADRAO-MA-TI23D-02 H=0.80M SOB MURO DE DIVISA | M | 1255.5
300858 | MURO DE ARRIMO PADRAO-MA-TI23D-02 H=1.00M SOB MURO DE DIVISA | M | 1415.96
300859 | MURO DE ARRIMO PADRAO-MA-TI23D-02 H=1.20M SOB MURO DE DIVISA | M | 1576.82
300860 | MURO DE ARRIMO PADRAO MA-10D-01-FUNDACAO SAPATA CORRIDA INT.AO TALUDE-INCLUSIVE ESCAVACAO, REATERRO, 1/2 CANA 20CM E TUBO PVC 15CM | M | 521.61
300861 | MURO DE ARRIMO PADRAO MA-10D-01 H DE 1.80 A 2.00M-ALVENARIA COMPLEMENTAR E=19CM | M2 | 827.99
300862 | MURO DE ARRIMO PADRAO MA-11D-01-FUNDACAO SAPATA CORRIDA INT.AO TALUDE-INCLUSIVE ESCAVACAO, REATERRO, 1/2 CANA 20CM E TUBO PVC 15CM | M | 633.95
300863 | MURO DE ARRIMO PADRAO MA-11D-01 H DE 2.20 A 2.60M-ALVENARIA COMPLEMENTAR E=19CM | M2 | 805.93
300864 | MURO DE ARRIMO PADRAO MA-12D-01-FUNDACAO SAPATA CORRIDA INT.AO TALUDE-INCLUSIVE ESCAVACAO, REATERRO, 1/2 CANA 20CM E TUBO PVC 15CM | M | 720.06
300865 | MURO DE ARRIMO PADRAO MA-12D-01 H DE 2.80 A 3.00M-ALVENARIA COMPLEMENTAR E=19CM | M2 | 841.6
300866 | MURO DE ARRIMO PADRAO MA-13D-01-FUNDACAO SAPATA CORRIDA EXT.AO TALUDE-INCLUSIVE ESCAVACAO, REATERRO, 1/2 CANA 20CM E TUBO PVC 15CM | M | 641.36
300867 | MURO DE ARRIMO PADRAO MA-13D-01 H DE 1.80 A 2.00M-ALVENARIA COMPLEMENTAR E=19CM | M2 | 856.56
300868 | MURO DE ARRIMO PADRAO MA-14D-01-FUNDACAO SAPATA CORRIDA EXT.AO TALUDE-INCLUSIVE ESCAVACAO, REATERRO, 1/2 CANA 20CM E TUBO PVC 15CM | M | 789.69
300869 | MURO DE ARRIMO PADRAO MA-14D-01 H DE 2.20 A 2.60M-ALVENARIA COMPLEMENTAR E=19CM | M2 | 840.49
300870 | MURO DE ARRIMO PADRAO MA-15D-01-FUNDACAO SAPATA CORRIDA EXT.AO TALUDE-INCLUSIVE ESCAVACAO, REATERRO, 1/2 CANA 20CM E TUBO PVC 15CM | M | 1167.52
300871 | MURO DE ARRIMO PADRAO MA-15D-01 H DE 2.80 A 3.00M-ALVENARIA COMPLEMENTAR E=19CM | M2 | 866.2
300872 | MURO DE ARRIMO PADRAO MA-16D-01-FUNDACAO COM ESTACA ESCAV. E SAPATA CORRIDA INT.AO TALUDE-INCLUSIVE ESCAVACAO, REATERRO, 1/2 CANA 20CM E TUBO PVC 15CM | M | 1836.26
300873 | MURO DE ARRIMO PADRAO MA-16D-01 H DE 1.80 A 2.00M-ALVENARIA COMPLEMENTAR E=19CM | M2 | 833.11
300874 | MURO DE ARRIMO PADRAO MA-17D-01-FUNDACAO COM ESTACA ESCAV. E SAPATA CORRIDA INT.AO TALUDE-INCLUSIVE ESCAVACAO, REATERRO, 1/2 CANA 20CM E TUBO PVC 15CM | M | 2041.43
300875 | MURO DE ARRIMO PADRAO MA-17D-01 H DE 2.20 A 2.60M-ALVENARIA COMPLEMENTAR E=19CM | M2 | 813.38
300876 | MURO DE ARRIMO PADRAO MA-18D-01-FUNDACAO COM ESTACA ESCAV. E SAPATA CORRIDA INT.AO TALUDE-INCLUSIVE ESCAVACAO, REATERRO, 1/2 CANA 20CM E TUBO PVC 15CM | M | 2556.99
300877 | MURO DE ARRIMO PADRAO MA-18D-01 H DE 2.80 A 3.00M-ALVENARIA COMPLEMENTAR E=19CM | M2 | 844.08
300878 | MURO DE ARRIMO PADRAO MA-19D-01-FUNDACAO COM ESTACA ESCAV. E SAPATA CORRIDA EXT.AO TALUDE-INCLUSIVE ESCAVACAO, REATERRO, 1/2 CANA 20CM E TUBO PVC 15CM | M | 1733.71
300879 | MURO DE ARRIMO PADRAO MA-19D-01 H DE 1.80 A 2.00M-ALVENARIA COMPLEMENTAR E=19CM | M2 | 854.24
300880 | MURO DE ARRIMO PADRAO MA-20D-01-FUNDACAO COM ESTACA ESCAV.E SAPATA CORRIDA EXT.AO TALUDE-INCLUSIVE ESCAVACAO, REATERRO, 1/2 CANA 20CM E TUBO PVC 15CM | M | 1966.83
300881 | MURO DE ARRIMO PADRAO MA-20D-01 H DE 2.20 A 2.60M-ALVENARIA COMPLEMENTAR E=19CM | M2 | 844.35
300882 | MURO DE ARRIMO PADRAO MA-21D-01-FUNDACAO COM ESTACA ESCAV.E SAPATA CORRIDA EXT.AO TALUDE-INCLUSIVE ESCAVACAO, REATERRO, 1/2 CANA 20CM E TUBO PVC 15CM | M | 2369.45
300883 | MURO DE ARRIMO PADRAO MA-21D-01 H DE 2.80 A 3.00M-ALVENARIA COMPLEMENTAR E=19CM | M2 | 867.31
300884 | MURO DE ARRIMO PADRAO MA-22D-01-FUNDACAO SAPATA CORRIDA INT.AO TALUDE-INCLUSIVE ESCAVACAO, REATERRO, 1/2 CANA 20CM E TUBO PVC 15CM | M | 708.12
300885 | MURO DE ARRIMO PADRAO MA-22D-01 H DE 1.80 A 2.00M-ALVENARIA COMPLEMENTAR E=19CM | M2 | 838.87
300886 | MURO DE ARRIMO PADRAO MA-23D-01-FUNDACAO SAPATA CORRIDA INT.AO TALUDE-INCLUSIVE ESCAVACAO, REATERRO, 1/2 CANA 20CM E TUBO PVC 15CM | M | 1181.58
300887 | MURO DE ARRIMO PADRAO MA-23D-01 H DE 2.20 A 2.60M-ALVENARIA COMPLEMENTAR DUPLA (2xE=14) 28CM E=14CM | M2 | 1042.65
300888 | MURO DE ARRIMO PADRAO MA-24D-01-FUNDACAO SAPATA CORRIDA INT.AO TALUDE-INCLUSIVE ESCAVACAO, REATERRO, 1/2 CANA 20CM E TUBO PVC 15CM | M | 1324.85
300889 | MURO DE ARRIMO PADRAO MA-24D-01 H DE 2.80 A 3.00M-ALVENARIA COMPLEMENTAR DUPLA (2xE=19) 38CM E=19CM | M2 | 1176.19
300890 | MURO DE ARRIMO PADRAO MA-25D-01-FUNDACAO COM ESTACA ESCAV. E SAPATA CORRIDA INT.AO TALUDE-INCLUSIVE ESCAVACAO, REATERRO, 1/2 CANA 20CM E TUBO PVC 15CM | M | 2146.32
300891 | MURO DE ARRIMO PADRAO MA-25D-01 H DE 1.80 A 2.00M-ALVENARIA COMPLEMENTAR E=19CM | M2 | 843.97
300892 | MURO DE ARRIMO PADRAO MA-26D-01-FUNDACAO SAPATA CORRIDA INT.AO TALUDE-INCLUSIVE ESCAVACAO, REATERRO, 1/2 CANA 20CM E TUBO PVC 15CM | M | 2668.76
300893 | MURO DE ARRIMO PADRAO MA-26D-01 H DE 2.20 A 2.60M-ALVENARIA COMPLEMENTAR DUPLA (2xE=19) 38CM E=19CM | M2 | 1099.76
300894 | MURO DE ARRIMO PADRAO MA-27D-01-FUNDACAO SAPATA CORRIDA INT.AO TALUDE-INCLUSIVE ESCAVACAO, REATERRO, 1/2 CANA 20CM E TUBO PVC 15CM | M | 3263.89
300895 | MURO DE ARRIMO PADRAO MA-27D-01 H DE 2.80 A 3.00M-ALVENARIA COMPLEMENTAR DUPLA (2xE=19) 38CM E=19CM | M2 | 1180.37
300896 | TERRAPLENAGEM-CORTE, RECORTE, REMOCAO E TRANSPORTE DE ARVORES, INCLUSIVE RAIZES | UN | 99.94
300897 | GABIAO COM TELA GALVANIZADA REVESTIDA EM PVC TIPO CAIXA H=1.00M | M3 | 525.86
300898 | CURVA 45o PVC DN 200MM COLETOR PB - ESG | UN | 266.19
300899 | REDUCAO PVC 200X150MM-COLETOR PB - ESG | UN | 135.68
300900 | LUVA DE CORRER PVC COLETOR DN 100MM JEI - ESG | UN | 33.6
300901 | CAIXA DE INSPECAO SIFONADA DE ALVENARIA COM TAMPA 40X40X60CM | UN | 531.89
300902 | PAISAGISMO URBANO-ARBUSTO | UN | 40.19
300903 | PAISAGISMO URBANO-ARVORE FRUTIFERA H=1.0M | UN | 111.09
300904 | PAISAGISMO URBANO-ARVORE ORNAMENTAL H=2.0M | UN | 113.29
300905 | PAISAGISMO URBANO-FORRACAO CLOROFITO | M2 | 47.56
300906 | PAISAGISMO URBANO-FORRACAO LANTANA | M2 | 35.94
300907 | PAISAGISMO URBANO-FORRACAO LIRIO | M2 | 70.06
300908 | PAISAGISMO URBANO-FORRACAO ONZE HORAS | M2 | 49.51
300909 | PAISAGISMO URBANO-FORRACAO PILEIA | M2 | 46.62
300910 | PAISAGISMO URBANO-FORRACAO SALVIA | M2 | 47.51
300911 | PAISAGISMO URBANO-FORRACAO VEDELIA | M2 | 47.17
300912 | PAISAGISMO URBANO-PALMEIRA ARECA BAMBU | UN | 95.86
300913 | PAISAGISMO URBANO-PALMEIRA JERIVA | UN | 176.17
300914 | PAISAGISMO URBANO-PLANTIO DE GRAMA BATATAIS | M2 | 13.24
300915 | PAISAGISMO URBANO-PLANTIO DE GRAMA ESMERALDA | M2 | 13.9
300916 | PAISAGISMO URBANO-PLANTIO DE GRAMA PRETA | M2 | 34.64
300917 | PAISAGISMO URBANO-PLANTIO DE GRAMA SAO CARLOS | M2 | 23.58
300918 | PAISAGISMO URBANO-TREPADEIRA COSTELA DE ADAO | UN | 50.93
300919 | PAISAGISMO URBANO-TREPADEIRA PRIMAVERA | UN | 61.59
300920 | PAISAGISMO URBANO-TREPADEIRA UNHA DE GATO | UN | 20.55
300921 | BROCA D=20CM FCK=15MPa COM ARMACAO | M | 119.47
300922 | REMOCAO DE ENTULHO POR CACAMBA ESTACIONARIA 6M3 (PERMANENCIA 3 DIAS) | UN | 468
32.06.010 | Lã de vidro e/ou lã de rocha com espessura de 1´ | M2 | 28.84
32.06.030 | Lã de vidro e/ou lã de rocha com espessura de 2´ | M2 | 35.24
32.06.120 | Argila expandida | M3 | 628.9
32.06.130 | Espuma flexível de poliuretano poliéter/poliéster para absorção acústica, espessura de 50 mm | M2 | 156.03
32.06.151 | Lâmina refletiva revestida com dupla face em alumínio, dupla malha de reforço e laminação entre camadas, para isolação térmica | M2 | 35.01
32.06.231 | Película de controle solar refletiva na cor prata, para aplicação em vidros | M2 | 100.5
32.06.380 | Isolamento acústico em placas de espuma semirrígida, com uma camada de manta HD, espessura de 50 mm | M2 | 1019.53
32.06.396 | Manta termoacústica em fibra cerâmica aluminizada, espessura de 38 mm | M2 | 121.76
32.06.400 | Isolamento acústico em placas de espuma semirrígida incombustível, com superfície em cunhas anecóicas, espessura de 50 mm | M2 | 459.62
32.07.040 | Junta plástica de 3/4´ x 1/8´ | M | 10.16
32.07.060 | Junta de latão bitola de 1/8´ | M | 101.25
32.07.090 | Junta de dilatação ou vedação com mastique de silicone, 1,0 x 0,5 cm - inclusive guia de apoio em polietileno | M | 10.37
32.07.110 | Junta a base de asfalto oxidado a quente | CM3 | 0.26
32.07.120 | Mangueira plástica flexível para junta de dilatação | M | 12.93
32.07.160 | Junta de dilatação elástica a base de poliuretano | CM3 | 0.35
32.07.230 | Perfil de acabamento com borracha termoplástica vulcanizada contínua flexível, para junta de dilatação de embutir - piso-piso | M | 309.14
32.07.240 | Perfil de acabamento com borracha termoplástica vulcanizada contínua flexível, para junta de dilatação de embutir - piso-parede | M | 353.62
32.07.250 | Perfil de acabamento com borracha termoplástica vulcanizada contínua flexível, para junta de dilatação de embutir - parede-parede ou forro-forro | M | 190.9
32.07.260 | Perfil de acabamento com borracha termoplástica vulcanizada contínua flexível, para junta de dilatação de embutir - parede-parede ou forro-forro - canto | M | 162.19
32.08.010 | Junta estrutural com poliestireno expandido de alta densidade P-III, espessura de 10 mm | M2 | 15.3
32.08.030 | Junta estrutural com poliestireno expandido de alta densidade P-III, espessura de 20 mm | M2 | 22.28
32.08.050 | Junta estrutural com perfilado termoplástico em PVC, perfil O-12 | M | 84.88
32.08.060 | Junta estrutural com perfilado termoplástico em PVC, perfil O-22 | M | 149.26
32.08.070 | Junta estrutural com perfil elastomérico para fissuras, painéis e estruturas em geral, movimentação máxima 15 mm | M | 194.83
32.08.090 | Junta estrutural com perfil elastomérico para fissuras, painéis e estruturas em geral, movimentação máxima 30 mm | M | 411.23
32.08.110 | Junta estrutural com perfil elastomérico e lábios poliméricos para obras de arte, movimentação máxima 40 mm | M | 882.47
32.08.130 | Junta estrutural com perfil elastomérico e lábios poliméricos para obras de arte, movimentação máxima 55 mm | M | 1303.25
32.08.160 | Junta elástica estrutural de neoprene | M | 291.95
32.09.020 | Chapa de aço em bitolas medias | KG | 29.19
32.09.040 | Apoio em placa de neoprene fretado | DM3 | 162.23
32.10.050 | Proteção anticorrosiva, a base de resina epóxi com alcatrão, para ramais sob a terra, com DN até 1´ | M | 8.13
32.10.060 | Proteção anticorrosiva, a base de resina epóxi com alcatrão, para ramais sob a terra, com DN acima de 1´ até 2´ | M | 16.31
32.10.070 | Proteção anticorrosiva, a base de resina epóxi com alcatrão, para ramais sob a terra, com DN acima de 2´ até 3´ | M | 24.48
32.10.080 | Proteção anticorrosiva, a base de resina epóxi com alcatrão, para ramais sob a terra, com DN acima de 3´ até 4´ | M | 32.64
32.10.082 | Proteção anticorrosiva, a base de resina epóxi com alcatrão, para ramais sob a terra, com DN acima de 5´ até 6´ | M | 49
32.10.090 | Proteção anticorrosiva, com fita adesiva, para ramais sob a terra, com DN até 1´ | M | 31.44
32.10.100 | Proteção anticorrosiva, com fita adesiva, para ramais sob a terra, com DN acima de 1´ até 2´ | M | 55.94
32.10.110 | Proteção anticorrosiva, com fita adesiva, para ramais sob a terra, com DN acima de 2´ até 3´ | M | 83.98
32.11.150 | Proteção para isolamento térmico em alumínio | M2 | 53.73
32.11.200 | Isolamento térmico em polietileno expandido, espessura de 5 mm, para tubulação de 1/2´ (15 mm) | M | 14.33
32.11.210 | Isolamento térmico em polietileno expandido, espessura de 5 mm, para tubulação de 3/4´ (22 mm) | M | 14.71
32.11.220 | Isolamento térmico em polietileno expandido, espessura de 5 mm, para tubulação de 1´ (28 mm) | M | 15.5
32.11.230 | Isolamento térmico em polietileno expandido, espessura de 10 mm, para tubulação de 1 1/4´ (35 mm) | M | 15.64
32.11.240 | Isolamento térmico em polietileno expandido, espessura de 10 mm, para tubulação de 1 1/2´ (42 mm) | M | 18.47
32.11.250 | Isolamento térmico em polietileno expandido, espessura de 10 mm, para tubulação de 2´ (54 mm) | M | 18.06
32.11.270 | Isolamento térmico em espuma elastomérica, espessura de 9 a 12 mm, para tubulação de 1/4´ (cobre) | M | 20.29
32.11.280 | Isolamento térmico em espuma elastomérica, espessura de 9 a 12 mm, para tubulação de 1/2´ (cobre) | M | 20.69
32.11.290 | Isolamento térmico em espuma elastomérica, espessura de 9 a 12 mm, para tubulação de 5/8´ (cobre) ou 1/4´ (ferro) | M | 21.83
32.11.300 | Isolamento térmico em espuma elastomérica, espessura de 9 a 12 mm, para tubulação de 1´ (cobre) | M | 22.96
32.11.310 | Isolamento térmico em espuma elastomérica, espessura de 19 a 26 mm, para tubulação de 7/8´ (cobre) ou 1/2´ (ferro) | M | 36.6
32.11.320 | Isolamento térmico em espuma elastomérica, espessura de 19 a 26 mm, para tubulação de 1 1/8´ (cobre) ou 3/4´ (ferro) | M | 41.92
32.11.330 | Isolamento térmico em espuma elastomérica, espessura de 19 a 26 mm, para tubulação de 1 3/8´ (cobre) ou 1´ (ferro) | M | 46.3
32.11.340 | Isolamento térmico em espuma elastomérica, espessura de 19 a 26 mm, para tubulação de 1 5/8´ (cobre) ou 1 1/4´ (ferro) | M | 50.82
32.11.350 | Isolamento térmico em espuma elastomérica, espessura de 19 a 26 mm, para tubulação de 1 1/2´ (ferro) | M | 54.6
32.11.360 | Isolamento térmico em espuma elastomérica, espessura de 19 a 26 mm, para tubulação de 2´ (ferro) | M | 59.19
32.11.370 | Isolamento térmico em espuma elastomérica, espessura de 19 a 26 mm, para tubulação de 2 1/2´ (ferro) | M | 69.67
32.11.380 | Isolamento térmico em espuma elastomérica, espessura de 19 a 26 mm, para tubulação de 3 1/2´ (cobre) ou 3´ (ferro) | M | 76.06
32.11.390 | Isolamento térmico em espuma elastomérica, espessura de 19 a 26 mm, para tubulação de 4´ (ferro) | M | 102.64
32.11.400 | Isolamento térmico em espuma elastomérica, espessura de 19 a 26 mm, para tubulação de 5´ (ferro) | M | 125.23
32.11.410 | Isolamento térmico em espuma elastomérica, espessura de 19 a 26 mm, para tubulação de 6´ (ferro) | M | 159.12
32.11.420 | Manta em espuma elastomérica, espessura de 19 a 26 mm, para isolamento térmico de tubulação acima de 6´ | M2 | 241.75
32.11.430 | Isolamento térmico em espuma elastomérica, espessura de 19 a 26 mm, para tubulação de 3/8" (cobre) ou 1/8" (ferro) | M | 29.89
32.11.440 | Isolamento térmico em espuma elastomérica, espessura de 19 a 26 mm, para tubulação de 3/4" (cobre) ou 3/8" (ferro) | M | 33.47
32.15.030 | Impermeabilização em manta asfáltica com armadura, tipo III-B, espessura de 3 mm | M2 | 88.6
32.15.040 | Impermeabilização em manta asfáltica com armadura, tipo III-B, espessura de 4 mm | M2 | 94.86
32.15.080 | Impermeabilização em manta asfáltica tipo III-B, espessura de 3 mm, face exposta em geotêxtil, com membrana acrílica | M2 | 219.11
32.15.100 | Impermeabilização em manta asfáltica plastomérica com armadura, tipo III, espessura de 4 mm, face exposta em geotêxtil com membrana acrílica | M2 | 186.07
32.15.240 | Impermeabilização com manta asfáltica tipo III, anti raiz, espessura de 4 mm | M2 | 132.53
32.16.010 | Impermeabilização em pintura de asfalto oxidado com solventes orgânicos, sobre massa | M2 | 20.85
32.16.020 | Impermeabilização em pintura de asfalto oxidado com solventes orgânicos, sobre metal | M2 | 17.33
32.16.030 | Impermeabilização em membrana de asfalto modificado com elastômeros, na cor preta | M2 | 62.33
32.16.040 | Impermeabilização em membrana de asfalto modificado com elastômeros, na cor preta e reforço em tela poliéster | M2 | 102.67
32.16.050 | Impermeabilização em membrana à base de polímeros acrílicos, na cor branca | M2 | 66.6
32.16.060 | Impermeabilização em membrana à base de polímeros acrílicos, na cor branca e reforço em tela poliéster | M2 | 108.65
32.16.070 | Impermeabilização em membrana à base de resina termoplástica e cimentos aditivados com reforço em tela poliéster | M2 | 71.36
32.17.010 | Impermeabilização em argamassa impermeável com aditivo hidrófugo | M3 | 909.31
32.17.012 | Impermeabilização em argamassa de concreto não estrutural com aditivo hidrófugo | M3 | 522.76
32.17.030 | Impermeabilização em argamassa polimérica para umidade e água de percolação | M2 | 15.74
32.17.040 | Impermeabilização em argamassa polimérica com reforço em tela poliéster para pressão hidrostática positiva | M2 | 34.39
32.17.070 | Impermeabilização anticorrosiva em membrana epoxídica com alcatrão de hulha, sobre massa | M2 | 69.03
32.20.010 | Recolocação de argila expandida | M3 | 91.12
32.20.020 | Aplicação de papel Kraft | M2 | 9.44
32.20.050 | Tela em polietileno, malha hexagonal de 1/2´, para armadura de argamassa | M2 | 7.15
32.20.060 | Tela galvanizada fio 24 BWG, malha hexagonal de 1/2´, para armadura de argamassa | M2 | 19.66
32.50.270 | Isolamento termoacústico com lã mineral 32kg/m³, espessura 50mm,1 face revestida com alumínio | M2 | 39.7
33.01.040 | Estucamento e lixamento de concreto deteriorado | M2 | 47.55
33.01.050 | Estucamento e lixamento de concreto | M2 | 44.07
33.01.060 | Imunizante para madeira | M2 | 16.89
33.01.280 | Reparo de trincas rasas até 5 mm de largura, na massa | M | 57.53
33.01.350 | Preparo de base para superfície metálica com fundo antioxidante | M2 | 19.12
33.02.060 | Massa corrida a base de PVA | M2 | 16.49
33.02.080 | Massa corrida à base de resina acrílica | M2 | 19.16
33.03.220 | Tinta látex em elemento vazado | M2 | 36.05
33.03.350 | Pintura especial em esmalte para lousa cor verde | M2 | 34.07
33.03.740 | Resina acrílica plastificante | M2 | 31.33
33.03.750 | Verniz acrílico | M2 | 44.34
33.03.760 | Hidrorepelente incolor para fachada à base de silano-siloxano oligomérico disperso em água | M2 | 27.65
33.03.770 | Hidrorepelente incolor para fachada à base de silano-siloxano oligomérico disperso em solvente | M2 | 60.22
33.03.780 | Verniz de proteção antipichação | M2 | 48.67
33.05.010 | Verniz fungicida para madeira | M2 | 26.06
33.05.120 | Esmalte em rodapés, baguetes ou molduras de madeira | M | 6.52
33.05.330 | Verniz em superfície de madeira | M2 | 31.05
33.05.360 | Verniz em rodapés, baguetes ou molduras de madeira | M | 5.55
33.06.020 | Acrílico para quadras e pisos cimentados | M2 | 28.56
33.07.102 | Esmalte a base de água em estrutura metálica | M2 | 56.92
33.07.130 | Pintura epóxi bicomponente em estruturas metálicas | KG | 5.1
33.07.140 | Pintura com esmalte alquídico em estrutura metálica | KG | 3.46
33.07.303 | Proteção passiva contra incêndio com tinta intumescente, com tempo requerido de resistência ao fogo TRRF = 60 min - aplicação em estrutura metálica | M2 | 399.98
33.07.304 | Proteção passiva contra incêndio com tinta intumescente, com tempo requerido de resistência ao fogo TRRF = 120 min - aplicação em estrutura metálica | M2 | 1109.03
33.09.020 | Borracha clorada para faixas demarcatórias | M | 3.52
33.09.021 | Tinta acrílica para faixas demarcatórias | M | 4.72
33.10.010 | Tinta látex antimofo em massa, inclusive preparo | M2 | 31.98
33.10.020 | Tinta látex em massa, inclusive preparo | M2 | 33.82
33.10.030 | Tinta acrílica antimofo em massa, inclusive preparo | M2 | 35.72
33.10.041 | Esmalte à base de água em massa, inclusive preparo | M2 | 38.54
33.10.050 | Tinta acrílica em massa, inclusive preparo | M2 | 35.4
33.10.060 | Epóxi em massa, inclusive preparo | M2 | 125.19
33.10.070 | Borracha clorada em massa, inclusive preparo | M2 | 43.83
33.10.100 | Textura acrílica para uso interno / externo, inclusive preparo | M2 | 49.36
33.10.120 | Proteção passiva contra incêndio com tinta intumescente, tempo requerido de resistência ao fogo TRRF = 60 minutos - aplicação em painéis de gesso acartonado | M2 | 246.79
33.10.130 | Proteção passiva contra incêndio com tinta intumescente, tempo requerido de resistência ao fogo TRRF = 120 minutos - aplicação em painéis de gesso acartonado | M2 | 489.32
33.11.050 | Esmalte à base água em superfície metálica, inclusive preparo | M2 | 52.08
33.12.011 | Esmalte à base de água em madeira, inclusive preparo | M2 | 52.49
34.01.010 | Terra vegetal orgânica comum | M3 | 217.19
34.01.020 | Limpeza e regularização de áreas para ajardinamento (jardins e canteiros) | M2 | 2.28
34.02.020 | Plantio de grama batatais em placas (praças e áreas abertas) | M2 | 14.22
34.02.040 | Plantio de grama batatais em placas (jardins e canteiros) | M2 | 15.15
34.02.070 | Forração com Lírio Amarelo, mínimo 18 mudas / m² - h= 0,50 m | M2 | 77.5
34.02.080 | Plantio de grama São Carlos em placas (jardins e canteiros) | M2 | 25.48
34.02.090 | Forração com Hera Inglesa, mínimo 18 mudas / m² - h= 0,15 m | M2 | 54.12
34.02.100 | Plantio de grama esmeralda em placas (jardins e canteiros) | M2 | 15.81
34.02.110 | Forração com clorofito, mínimo de 20 mudas / m² - h= 0,15 m | M2 | 56.42
34.02.400 | Plantio de grama pelo processo hidrossemeadura | M2 | 8.7
34.03.020 | Arbusto Azaléa - h= 0,60 a 0,80 m | UN | 54.25
34.03.120 | Arbusto Moréia - h= 0,50 m | UN | 39.96
34.03.130 | Arbusto Alamanda - h= 0,60 a 0,80 m | UN | 40.19
34.03.150 | Arbusto Curcúligo - h= 0,60 a 0,80 m | UN | 55.32
34.04.050 | Árvore ornamental tipo Pata de Vaca - h= 2,00 m | UN | 115.71
34.04.130 | Árvore ornamental tipo Ipê Amarelo - h= 2,00 m | UN | 129.95
34.04.160 | Árvore ornamental tipo Areca Bambu - h= 2,00 m | UN | 155.82
34.04.164 | Árvore ornamental tipo Falso barbatimão - h= 2,00 m | UN | 233.15
34.04.166 | Árvore ornamental tipo Aroeira salsa - h= 2,00 m | UN | 112.48
34.04.280 | Árvore ornamental tipo Manacá-da-serra - h= 2,00 m | UN | 173.87
34.04.360 | Árvore ornamental tipo coqueiro Jerivá - h= 4,00 m | UN | 334.12
34.04.370 | Árvore ornamental tipo Quaresmeira (Tibouchina granulosa) - h= 1,50 / 2,00 m | UN | 95.79
34.05.020 | Cerca em arame farpado com mourões de concreto | M | 70.29
34.05.030 | Cerca em arame farpado com mourões de concreto, com ponta inclinada | M | 83.03
34.05.032 | Cerca em arame farpado com mourões de concreto, com ponta inclinada - 12 fiadas | M | 89.33
34.05.050 | Cerca em tela de aço galvanizado de 2´, montantes em mourões de concreto com ponta inclinada e arame farpado | M | 259.05
34.05.080 | Alambrado em tela de aço galvanizado de 2´, montantes metálicos e arame farpado, até 4,00 m de altura | M2 | 263.86
34.05.110 | Alambrado em tela de aço galvanizado de 2´, montantes metálicos e arame farpado, acima de 4,00 m de altura | M2 | 270.47
34.05.120 | Alambrado em tela de aço galvanizado de 1´, montantes metálicos e arame farpado | M2 | 273.09
34.05.170 | Barreira de proteção perimetral em aço inoxidável AISI 430, dupla | M | 42.25
34.05.210 | Alambrado em tela de aço galvanizado de 2´, montantes metálicos com extremo superior duplo e arame farpado, acima de 4,00 m de altura | M2 | 287.83
34.05.260 | Gradil em aço galvanizado eletrofundido, malha 65 x 132 mm e pintura eletrostática | M2 | 598.37
34.05.270 | Alambrado em tela de aço galvanizado de 2´, montantes metálicos retos | M2 | 288.64
34.05.290 | Portão de abrir em grade de aço galvanizado eletrofundida, malha 65 x 132 mm, e pintura eletrostática | M2 | 2497.86
34.05.300 | Portão de correr em grade de aço galvanizado eletrofundida, malha 65 x 132 mm, e pintura eletrostática | M2 | 1578.1
34.05.310 | Gradil de ferro perfilado, tipo parque | M2 | 727.11
34.05.320 | Portão de ferro perfilado, tipo parque | M2 | 985.51
34.05.350 | Portão de abrir em gradil eletrofundido, malha 5 x 15 cm | M2 | 1681.36
34.05.360 | Gradil tela eletrosoldado, malha de 5 x 15cm, galvanizado | M2 | 263.66
34.05.370 | Fechamento de divisa - mourão com placas pré moldadas | M | 214.29
34.13.011 | Corte, recorte e remoção de árvore inclusive as raízes - diâmetro (DAP)>5cm<15cm | UN | 346.2
34.13.021 | Corte, recorte e remoção de árvore inclusive as raízes - diâmetro (DAP)>15cm<30cm | UN | 922.56
34.13.031 | Corte, recorte e remoção de árvore inclusive as raízes - diâmetro (DAP)>30cm<45cm | UN | 2512.86
34.13.041 | Corte, recorte e remoção de árvore inclusive as raízes - diâmetro (DAP)>45cm<60cm | UN | 4169.94
34.13.051 | Corte, recorte e remoção de árvore inclusive as raízes - diâmetro (DAP)>60cm<100cm | UN | 8375.47
34.13.060 | Corte, recorte e remoção de árvore inclusive as raízes - diâmetro (DAP) acima de 100 cm | UN | 11664.09
34.20.050 | Tela de arame galvanizado fio nº 22 BWG, malha de 2´, tipo galinheiro | M2 | 20.37
34.20.080 | Tela de aço galvanizado fio nº 10 BWG, malha de 2´, tipo alambrado de segurança | M2 | 101.36
34.20.110 | Recolocação de barreira de proteção perimetral, simples ou dupla | M | 17
34.20.160 | Recolocação de alambrado, com altura até 4,50 m | M2 | 21.33
34.20.170 | Recolocação de alambrado, com altura acima de 4,50 m | M2 | 27.76
34.20.380 | Suporte para apoio de bicicletas em tubo de aço galvanizado, diâmetro de 2 1/2´ | UN | 775.39
34.20.390 | Grelha arvoreira em ferro fundido | M2 | 1006.39
34.20.400 | Corda de sisal 2" para cerca | M | 50.75
34.20.401 | Lixeira de eucalipto tratado | UN | 1091.4
35.01.070 | Tela de arame galvanizado fio nº 12 BWG, malha de 2´ | M2 | 66.27
35.01.150 | Trave oficial completa com rede para futebol de salão | CJ | 2182
35.01.160 | Tabela completa com suporte e rede para basquete | UN | 4872.66
35.01.170 | Poste oficial completo com rede para voleibol | CJ | 1794.85
35.01.550 | Piso em fibra de polipropileno corrugado para quadra de esportes, inclusive pintura | M2 | 194.29
35.03.030 | Cancela automática metálica com barreira de alumínio de 3,50 até 4,00 m | UN | 4252.42
35.04.020 | Banco contínuo em concreto vazado | M | 267.63
35.04.120 | Banco em concreto pré-moldado, comprimento 150 cm | UN | 580.41
35.04.130 | Banco de madeira sobre alvenaria | M2 | 305.81
35.04.140 | Banco em concreto pré-moldado com pés vazados, comprimento 200 cm | UN | 615.69
35.04.150 | Banco em concreto pré-moldado com 3 pés, comprimento 300 cm | UN | 961.04
35.05.200 | Centro de atividades em madeira rústica | CJ | 5725.8
35.05.210 | Balanço duplo em madeira rústica | CJ | 1900.63
35.05.220 | Gangorra dupla em madeira rústica | CJ | 1607.76
35.05.240 | Gira-gira em ferro com assento de madeira (8 lugares) | CJ | 2048.19
35.07.020 | Plataforma com 3 mastros galvanizados, h= 7,00 m | CJ | 6702.08
35.07.030 | Plataforma com 3 mastros galvanizados, h= 9,00 m | CJ | 13286.36
35.07.060 | Mastro para bandeira galvanizado, h= 9,00 m | UN | 4329.54
35.07.070 | Mastro para bandeira galvanizado, h= 7,00 m | UN | 2134.83
35.20.010 | Tela em polietileno, malha 10 x 10 cm, fio 2 mm | M2 | 12.74
35.20.050 | Conjunto de 4 lixeiras para coleta seletiva, com tampa basculante, capacidade 50 litros | UN | 1358.04
36.01.242 | Cubículo de média tensão, para uso ao tempo, classe 24 kV | CJ | 173505.33
36.01.252 | Cubículo de média tensão, para uso ao tempo, classe 17,5 kV | CJ | 139842.65
36.01.260 | Cubículo de entrada e medição para uso abrigado, classe 15 kV | CJ | 161368.83
36.03.010 | Caixa de medição tipo II (300 x 560 x 200) mm, padrão concessionárias | UN | 390.31
36.03.020 | Caixa de medição polifásica (500 x 600 x 200) mm, padrão concessionárias | UN | 513.26
36.03.030 | Caixa de medição externa tipo ´L´ (900 x 600 x 270) mm, padrão Concessionárias | UN | 1475.86
36.03.050 | Caixa de medição externa tipo ´N´ (1300 x 1200 x 270) mm, padrão Concessionárias | UN | 3415.22
36.03.060 | Caixa de medição externa tipo ´M´ (900 x 1200 x 270) mm, padrão Concessionárias | UN | 2125.39
36.03.080 | Caixa para seccionadora tipo ´T´ (900 x 600 x 250) mm, padrão Concessionárias | UN | 926.57
36.03.090 | Caixa de medição interna tipo ´A1´ (1000 x 1000 x 300) mm, padrão Concessionárias | UN | 3350.61
36.03.120 | Caixa de proteção para transformador de corrente, (1000 x 750 x 300) mm, padrão Concessionárias | UN | 1395.67
36.03.130 | Caixa de proteção dos bornes do medidor, (300 x 250 x 90) mm, padrão Concessionárias | UN | 262.49
36.03.150 | Caixa de entrada tipo ´E´ (560 x 350 x 210) mm - padrão Concessionárias | UN | 485.85
36.03.160 | Caixa base lateral tipo ´N´ (1300 x 400 x 250) mm | UN | 1105.65
36.04.010 | Suporte para 1 isolador de baixa tensão | UN | 51.89
36.04.030 | Suporte para 2 isoladores de baixa tensão | UN | 62.37
36.04.050 | Suporte para 3 isoladores de baixa tensão | UN | 89.38
36.04.070 | Suporte para 4 isoladores de baixa tensão | UN | 113.33
36.05.010 | Isolador tipo roldana para baixa tensão de 76 x 79 mm | UN | 56.83
36.05.040 | Isolador tipo disco para 15 kV de 6´ - 150 mm | UN | 104.62
36.05.080 | Isolador tipo pino para 15 kV, inclusive pino (poste) | UN | 108.18
36.05.100 | Isolador pedestal para 15 kV | UN | 149.55
36.05.110 | Isolador pedestal para 25 kV | UN | 199.68
36.06.060 | Terminal modular (mufla) unipolar externo para cabo até 70 mm²/15 kV | CJ | 643.64
36.06.080 | Terminal modular (mufla) unipolar interno para cabo até 70 mm²/15 kV | CJ | 593.03
36.07.010 | Para-raios de distribuição, classe 12 kV/5 kA, completo, encapsulado com polímero | UN | 239.85
36.07.030 | Para-raios de distribuição, classe 12 kV/10 kA, completo, encapsulado com polímero | UN | 253.84
36.07.050 | Para-raios de distribuição, classe 15 kV/5 kA, completo, encapsulado com polímero | UN | 254.17
36.07.060 | Para-raios de distribuição, classe 15 kV/10 kA, completo, encapsulado com polímero | UN | 250.06
36.08.030 | Grupo gerador com potência de 250/228 kVA, variação de + ou - 5% - completo | UN | 234984.77
36.08.040 | Grupo gerador com potência de 350/320 kVA, variação de + ou - 10% - completo | UN | 277591.36
36.08.050 | Grupo gerador com potência de 88/80 kVA, variação de + ou - 10% - completo | UN | 106673.36
36.08.060 | Grupo gerador com potência de 165/150 kVA, variação de + ou - 5% - completo | UN | 153570.6
36.08.100 | Grupo gerador com potência de 55/50 kVA, variação de + ou - 10% - completo | UN | 96702.69
36.08.110 | Grupo gerador com potência de 180/168 kVA, variação de + ou - 5% - completo | UN | 167909.25
36.08.290 | Grupo gerador com potência de 563/513 kVA, variação de + ou - 10% - completo | UN | 437485.97
36.08.350 | Grupo gerador carenado com potência de 150/136 kVA, variação de + ou - 5% - completo | UN | 171286.77
36.08.360 | Grupo gerador carenado com potência de 460/434 kVA, variação de + ou - 10% - completo | UN | 449627.84
36.08.540 | Grupo gerador com potência de 460/434 kVA, variação de + ou - 10% - completo | UN | 317599.25
36.09.020 | Transformador de potência trifásico de 225 kVA, classe 15 kV, a óleo | UN | 37738.41
36.09.050 | Transformador de potência trifásico de 150 kVA, classe 15 kV, a óleo | UN | 27922.58
36.09.060 | Transformador de potência trifásico de 500 kVA, classe 15 kV, a seco | UN | 68370.65
36.09.070 | Transformador de potência trifásico de 1000 kVA, classe 15 kV, a seco com cabine | UN | 124610.56
36.09.100 | Transformador de potência trifásico de 5 kVA, classe 0,6 kV, a seco com cabine | UN | 5855.07
36.09.110 | Transformador de potência trifásico de 7,5 kVA, classe 0,6 kV, a seco com cabine | UN | 6355.91
36.09.150 | Transformador de potência trifásico de 75 kVA, classe 15 kV, a óleo | UN | 24118.51
36.09.170 | Transformador de potência trifásico de 300 kVA, classe 15 kV, a óleo | UN | 41596.79
36.09.180 | Transformador de potência trifásico de 112,5 kVA, classe 15 kV, a óleo | UN | 20253.62
36.09.220 | Transformador de potência trifásico de 500 kVA, classe 15 kV, a seco com cabine | UN | 86217.77
36.09.230 | Transformador de potência trifásico de 30 kVA, classe 1,2 KV, a seco com cabine | UN | 18544.75
36.09.250 | Transformador de potência trifásico de 500 kVA, classe 15 kV, a óleo | UN | 65679.07
36.09.300 | Transformador de potência trifásico de 750 kVA, classe 15 kV, a óleo | UN | 87613.41
36.09.360 | Transformador de potência trifásico de 750 kVA, classe 15 kV, a seco | UN | 114116.51
36.09.370 | Transformador de potência trifásico de 300 kVA, classe 15 kV, a seco | UN | 72985.95
36.09.410 | Transformador de potência trifásico de 45 kVA, classe 15 kV, a seco | UN | 30628.06
36.09.440 | Transformador de potência trifásico de 500 kVA, classe 15 kV, a óleo - tipo pedestal | UN | 128303.45
36.09.480 | Transformador trifásico a seco de 112,5 kVA, encapsulado em resina epóxi sob vácuo | UN | 38969.37
36.09.490 | Transformador trifásico a seco de 150 kVA, encapsulado em resina epóxi sob vácuo | UN | 44655.53
36.20.010 | Vergalhão de cobre eletrolítico, diâmetro de 3/8´ | M | 110.73
36.20.030 | União angular para vergalhão, diâmetro de 3/8´ | UN | 67.49
36.20.040 | Bobina mínima para disjuntor (a óleo) | UN | 1673.54
36.20.050 | Terminal para vergalhão, diâmetro de 3/8´ | UN | 42.04
36.20.060 | Braçadeira para fixação de eletroduto, até 4´ | UN | 12.26
36.20.070 | Prensa vergalhão ´T´, diâmetro de 3/8´ | UN | 40.01
36.20.090 | Vara para manobra em cabine em fibra de vidro, para tensão até 36 kV | UN | 703.17
36.20.100 | Bucha para passagem interna/externa com isolação para 15 kV | UN | 548.94
36.20.120 | Chapa de ferro de 1,50 x 0,50 m para bucha de passagem | UN | 395.07
36.20.140 | Cruzeta de madeira de 2400 mm | UN | 440.14
36.20.180 | Luva isolante de borracha, acima de 10 até 20 kV | PAR | 640.48
36.20.200 | Mão francesa de 700 mm | UN | 84.11
36.20.210 | Luva isolante de borracha, até 10 kV | PAR | 574.82
36.20.220 | Mudança de tap do transformador | UN | 315.1
36.20.240 | Óleo para disjuntor | L | 24.23
36.20.260 | Óleo para transformador | L | 24.69
36.20.282 | Placa de advertência em chapa de aço, com pintura refletiva "Perigo Alta Tensão" | M2 | 619.5
36.20.284 | Placa de advertência em chapa de alumínio, com pintura refletiva "Perigo Alta Tensão" | M2 | 769.56
36.20.330 | Luva de couro para proteção de luva isolante | PAR | 49.41
36.20.340 | Sela para cruzeta de madeira | UN | 96.38
36.20.350 | Caixa porta luvas em madeira, com tampa | UN | 89.07
36.20.360 | Suporte de transformador em poste ou estaleiro | UN | 370.52
36.20.380 | Tapete de borracha isolante elétrico de 1000 x 1000 mm | UN | 380.02
36.20.540 | Cruzeta metálica de 2400 mm, para fixação de mufla ou para-raios | UN | 817.61
36.20.560 | Dispositivo Soft Starter para motor 15 cv, trifásico 220 V | UN | 2858.71
36.20.570 | Dispositivo Soft Starter para motor 25 cv, trifásico 220 V | UN | 4265.06
36.20.580 | Dispositivo Soft Starter para motor 50 cv, trifásico 220 V | UN | 5501.12
37.01.020 | Quadro Telebrás de embutir de 200 x 200 x 120 mm | UN | 142.72
37.01.080 | Quadro Telebrás de embutir de 400 x 400 x 120 mm | UN | 229.43
37.01.120 | Quadro Telebrás de embutir de 600 x 600 x 120 mm | UN | 340.9
37.01.160 | Quadro Telebrás de embutir de 800 x 800 x 120 mm | UN | 704.7
37.01.220 | Quadro Telebrás de embutir de 1200 x 1200 x 120 mm | UN | 1304.13
37.02.020 | Quadro Telebrás de sobrepor de 200 x 200 x 120 mm | UN | 181.4
37.02.060 | Quadro Telebrás de sobrepor de 400 x 400 x 120 mm | UN | 298.91
37.02.100 | Quadro Telebrás de sobrepor de 600 x 600 x 120 mm | UN | 468.48
37.02.140 | Quadro Telebrás de sobrepor de 800 x 800 x 120 mm | UN | 675.28
37.03.200 | Quadro de distribuição universal de embutir, para disjuntores 16 DIN / 12 Bolt-on - 150 A - sem componentes | UN | 755.2
37.03.210 | Quadro de distribuição universal de embutir, para disjuntores 24 DIN / 18 Bolt-on - 150 A - sem componentes | UN | 747.84
37.03.220 | Quadro de distribuição universal de embutir, para disjuntores 34 DIN / 24 Bolt-on - 150 A - sem componentes | UN | 933.74
37.03.230 | Quadro de distribuição universal de embutir, para disjuntores 44 DIN / 32 Bolt-on - 150 A - sem componentes | UN | 993.68
37.03.240 | Quadro de distribuição universal de embutir, para disjuntores 56 DIN / 40 Bolt-on - 225 A - sem componentes | UN | 1525.62
37.03.250 | Quadro de distribuição universal de embutir, para disjuntores 70 DIN / 50 Bolt-on - 225 A - sem componentes | UN | 1929.68
37.04.250 | Quadro de distribuição universal de sobrepor, para disjuntores 16 DIN / 12 Bolt-on - 150 A - sem componentes | UN | 830.04
37.04.260 | Quadro de distribuição universal de sobrepor, para disjuntores 24 DIN / 18 Bolt-on - 150 A - sem componentes | UN | 943.49
37.04.270 | Quadro de distribuição universal de sobrepor, para disjuntores 34 DIN / 24 Bolt-on - 150 A - sem componentes | UN | 1109.46
37.04.280 | Quadro de distribuição universal de sobrepor, para disjuntores 44 DIN / 32 Bolt-on - 150 A - sem componentes | UN | 1167.43
37.04.290 | Quadro de distribuição universal de sobrepor, para disjuntores 56 DIN / 40 Bolt-on - 225 A - sem componentes | UN | 1668.14
37.04.300 | Quadro de distribuição universal de sobrepor, para disjuntores 70 DIN / 50 Bolt-on - 225 A - sem componentes | UN | 2520.54
37.06.014 | Painel autoportante em chapa de aço, com proteção mínima IP 54 - sem componentes | M2 | 4949.85
37.10.010 | Barramento de cobre nu | KG | 144.71
37.11.020 | Base de fusível Diazed completa para 25 A | UN | 47.93
37.11.040 | Base de fusível Diazed completa para 63 A | UN | 80.66
37.11.060 | Base de fusível NH até 125 A, com fusível | UN | 117.05
37.11.080 | Base de fusível NH até 250 A, com fusível | UN | 254.44
37.11.100 | Base de fusível NH até 400 A, com fusível | UN | 338.77
37.11.120 | Base de fusível tripolar de 15 kV | UN | 1020.74
37.11.140 | Base de fusível unipolar de 15 kV | UN | 432.63
37.12.020 | Fusível tipo NH 00 de 6 A até 160 A | UN | 38.48
37.12.040 | Fusível tipo NH 1 de 36 A até 250 A | UN | 77.86
37.12.060 | Fusível tipo NH 2 de 224 A até 400 A | UN | 102.42
37.12.080 | Fusível tipo NH 3 de 400 A até 630 A | UN | 142.27
37.12.120 | Fusível tipo HH para 15 kV de 2,5 A até 50 A | UN | 195.67
37.12.140 | Fusível tipo HH para 15 kV de 60 A até 100 A | UN | 393.9
37.12.200 | Fusível Diazed retardado de 2 A até 25 A | UN | 20.57
37.12.220 | Fusível Diazed retardado de 35 A até 63 A | UN | 24.01
37.12.300 | Fusível em vidro para ´TP´ de 0,5 A | UN | 41.54
37.13.510 | Disjuntor fixo PVO trifásico, 17,5 kV, 630 A x 350 MVA, 50/60 Hz, com acessórios | UN | 19089.3
37.13.520 | Disjuntor a seco aberto trifásico, 600 V de 800 A, 50/60 Hz, com acessórios | UN | 37753.57
37.13.530 | Disjuntor fixo PVO trifásico, 15 kV, 630 A x 350 MVA, com relé de proteção de sobrecorrente e transformadores de corrente | CJ | 40141.1
37.13.550 | Disjuntor em caixa aberta tripolar extraível, 500V de 3200A, com acessórios | UN | 81529.29
37.13.570 | Disjuntor em caixa aberta tripolar extraível, 500V de 4000A, com acessórios | UN | 144386.23
37.13.600 | Disjuntor termomagnético, unipolar 127/220 V, corrente de 10 A até 30 A | UN | 36.7
37.13.610 | Disjuntor termomagnético, unipolar 127/220 V, corrente de 35 A até 50 A | UN | 47.97
37.13.630 | Disjuntor termomagnético, bipolar 220/380 V, corrente de 10 A até 50 A | UN | 148.08
37.13.640 | Disjuntor termomagnético, bipolar 220/380 V, corrente de 60 A até 100 A | UN | 198.07
37.13.650 | Disjuntor termomagnético, tripolar 220/380 V, corrente de 10 A até 50 A | UN | 199.95
37.13.660 | Disjuntor termomagnético, tripolar 220/380 V, corrente de 60 A até 100 A | UN | 229
37.13.690 | Disjuntor série universal, em caixa moldada, térmico e magnético fixos, bipolar 480 V, corrente de 60 A até 100 A | UN | 571.79
37.13.700 | Disjuntor série universal, em caixa moldada, térmico e magnético fixos, bipolar 480/600 V, corrente de 125 A | UN | 793.85
37.13.720 | Disjuntor série universal, em caixa moldada, térmico fixo e magnético ajustável, tripolar 600 V, corrente de 300 A até 400 A | UN | 3627.48
37.13.730 | Disjuntor série universal, em caixa moldada, térmico fixo e magnético ajustável, tripolar 600 V, corrente de 500 A até 630 A | UN | 5666.43
37.13.740 | Disjuntor série universal, em caixa moldada, térmico fixo e magnético ajustável, tripolar 600 V, corrente de 700 A até 800 A | UN | 7943.04
37.13.760 | Disjuntor em caixa moldada, térmico e magnético ajustáveis, tripolar 630/690 V, faixa de ajuste de 440 até 630 A | UN | 12743.5
37.13.770 | Disjuntor em caixa moldada, térmico e magnético ajustáveis, tripolar 1250/690 V, faixa de ajuste de 800 até 1250 A | UN | 14396.44
37.13.780 | Disjuntor em caixa moldada, térmico e magnético ajustáveis, tripolar 1600/690 V, faixa de ajuste de 1000 até 1600 A | UN | 20786.28
37.13.800 | Mini-disjuntor termomagnético, unipolar 127/220 V, corrente de 10 A até 32 A | UN | 25.63
37.13.810 | Mini-disjuntor termomagnético, unipolar 127/220 V, corrente de 40 A até 50 A | UN | 29.16
37.13.840 | Mini-disjuntor termomagnético, bipolar 220/380 V, corrente de 10 A até 32 A | UN | 66.3
37.13.850 | Mini-disjuntor termomagnético, bipolar 220/380 V, corrente de 40 A até 50 A | UN | 70.45
37.13.860 | Mini-disjuntor termomagnético, bipolar 220/380 V, corrente de 63 A | UN | 76.46
37.13.870 | Mini-disjuntor termomagnético, bipolar 400 V, corrente de 80 A até 100 A | UN | 180.92
37.13.880 | Mini-disjuntor termomagnético, tripolar 220/380 V, corrente de 10 A até 32 A | UN | 88.76
37.13.890 | Mini-disjuntor termomagnético, tripolar 220/380 V, corrente de 40 A até 50 A | UN | 91.07
37.13.900 | Mini-disjuntor termomagnético, tripolar 220/380 V, corrente de 63 A | UN | 102.14
37.13.910 | Mini-disjuntor termomagnético, tripolar 400 V, corrente de 80 A até 125 A | UN | 1721.37
37.13.920 | Disjuntor em caixa moldada, térmico ajustável e magnético fixo, tripolar 2000/1200 V, faixa de ajuste de 1600 até 2000 A | UN | 44397.69
37.13.930 | Disjuntor em caixa moldada, térmico ajustável e magnético fixo, tripolar 2500/1200 V, faixa de ajuste de 2000 até 2500 A | UN | 67996.88
37.13.940 | Disjuntor em caixa aberta tripolar extraível, 500 V de 6300 A, com acessórios | UN | 464187.39
37.14.050 | Chave comutadora, reversão sob carga, tetrapolar, sem porta fusível, para 100 A | UN | 3704.61
37.14.300 | Chave seccionadora sob carga, tripolar, acionamento rotativo, com prolongador, sem porta-fusível, de 160 A | UN | 2191.66
37.14.310 | Chave seccionadora sob carga, tripolar, acionamento rotativo, com prolongador, sem porta-fusível, de 250 A | UN | 1623.82
37.14.320 | Chave seccionadora sob carga, tripolar, acionamento rotativo, com prolongador, sem porta-fusível, de 400 A | UN | 2438.61
37.14.330 | Chave seccionadora sob carga, tripolar, acionamento rotativo, com prolongador, sem porta-fusível, de 630 A | UN | 2624.22
37.14.340 | Chave seccionadora sob carga, tripolar, acionamento rotativo, com prolongador, sem porta-fusível, de 1000 A | UN | 5765.51
37.14.350 | Chave seccionadora sob carga, tripolar, acionamento rotativo, com prolongador, sem porta-fusível, de 1250 A | UN | 11360.1
37.14.410 | Chave seccionadora sob carga, tripolar, acionamento rotativo, com prolongador e porta-fusível até NH-00-125 A - sem fusíveis | UN | 1506.26
37.14.420 | Chave seccionadora sob carga, tripolar, acionamento rotativo, com prolongador e porta-fusível até NH-00-160 A - sem fusíveis | UN | 2115.25
37.14.430 | Chave seccionadora sob carga, tripolar, acionamento rotativo, com prolongador e porta-fusível até NH-1-250 A - sem fusíveis | UN | 4634.16
37.14.440 | Chave seccionadora sob carga, tripolar, acionamento rotativo, com prolongador e porta-fusível até NH-2-400 A - sem fusíveis | UN | 5530.23
37.14.450 | Chave seccionadora sob carga, tripolar, acionamento rotativo, com prolongador e porta-fusível até NH-3-630 A - sem fusíveis | UN | 10360.42
37.14.500 | Chave seccionadora sob carga, tripolar, acionamento tipo punho, com porta-fusível até NH-00-160 A - sem fusíveis | UN | 429.92
37.14.510 | Chave seccionadora sob carga, tripolar, acionamento tipo punho, com porta-fusível até NH-1-250 A - sem fusíveis | UN | 709.58
37.14.520 | Chave seccionadora sob carga, tripolar, acionamento tipo punho, com porta-fusível até NH-2-400 A - sem fusíveis | UN | 1025.61
37.14.530 | Chave seccionadora sob carga, tripolar, acionamento tipo punho, com porta-fusível até NH-3-630 A - sem fusíveis | UN | 2148.47
37.14.600 | Chave comutadora, reversão sob carga, tripolar, sem porta fusível, para 400 A | UN | 6239.76
37.14.610 | Chave comutadora, reversão sob carga, tripolar, sem porta fusível, para 600/630 A | UN | 8287.74
37.14.620 | Chave comutadora, reversão sob carga, tripolar, sem porta fusível, para 1000 A | UN | 11825.66
37.14.640 | Chave comutadora, reversão sob carga, tetrapolar, sem porta fusível, para 630 A / 690 V | UN | 11138.08
37.14.830 | Barra de contato para chave seccionadora tipo NH3-630 A | UN | 93.72
37.14.912 | Chave seccionadora tripolar, abertura sob carga seca até 160 A / 690 V | UN | 932.77
37.15.110 | Chave seccionadora tripolar sob carga para 400 A - 25 kV - com prolongador | UN | 3162.74
37.15.120 | Chave seccionadora tripolar sob carga para 400 A - 15 kV - com prolongador | UN | 2322.58
37.15.150 | Chave fusível base ´C´ para 15 kV/100 A, com capacidade de ruptura até 10 kA - com fusível | UN | 438.91
37.15.160 | Chave fusível base ´C´ para 15 kV/200 A, com capacidade de ruptura até 10 kA - com fusível | UN | 569.43
37.15.170 | Chave fusível base ´C´ para 25 kV/100 A, com capacidade de ruptura até 6,3 kA - com fusível | UN | 454.05
37.15.200 | Chave seccionadora tripolar seca para 400 A - 15 kV - com prolongador | UN | 1855.71
37.15.210 | Chave seccionadora tripolar seca para 600 / 630 A - 15 kV - com prolongador | UN | 2225.21
37.16.071 | Sistema de barramento blindado de 100 a 2000 A, trifásico, barra de cobre | Axm | 575.21
37.16.081 | Sistema de barramento blindado de 100 a 2000 A, trifásico, barra de alumínio | Axm | 180.02
37.17.060 | Dispositivo diferencial residual de 25 A x 30 mA - 2 polos | UN | 259.88
37.17.070 | Dispositivo diferencial residual de 40 A x 30 mA - 2 polos | UN | 265.57
37.17.074 | Dispositivo diferencial residual de 25 A x 30 mA - 4 polos | UN | 298.63
37.17.080 | Dispositivo diferencial residual de 40 A x 30 mA - 4 polos | UN | 339.05
37.17.090 | Dispositivo diferencial residual de 63 A x 30 mA - 4 polos | UN | 401.27
37.17.100 | Dispositivo diferencial residual de 80 A x 30 mA - 4 polos | UN | 454
37.17.110 | Dispositivo diferencial residual de 100 A x 30 mA - 4 polos | UN | 595.2
37.17.114 | Dispositivo diferencial residual de 125 A x 30 mA - 4 polos | UN | 2333.23
37.17.130 | Dispositivo diferencial residual de 25 A x 300 mA - 4 polos | UN | 341.75
37.18.010 | Transformador de potencial monofásico até 1000 VA classe 15 kV, a seco, com fusíveis | UN | 3739.38
37.18.020 | Transformador de potencial monofásico até 2000 VA classe 15 kV, a seco, com fusíveis | UN | 4983.79
37.18.030 | Transformador de potencial monofásico até 500 VA classe 15 kV, a seco, sem fusíveis | UN | 2956.61
37.19.010 | Transformador de corrente 800-5 A, janela | UN | 446.6
37.19.020 | Transformador de corrente 200-5 A até 600-5 A, janela | UN | 301.97
37.19.030 | Transformador de corrente 1000-5 A até 1500-5 A, janela | UN | 689.53
37.19.060 | Transformador de corrente 50-5 A até 150-5 A, janela | UN | 316.89
37.20.010 | Isolador em epóxi de 1 kV para barramento | UN | 39.92
37.20.030 | Régua de bornes para 9 polos de 600 V / 50 A | UN | 37.45
37.20.080 | Barra de neutro e/ou terra | UN | 33.6
37.20.090 | Recolocação de chave seccionadora tripolar de 125 A até 650 A, sem base fusível | UN | 28.01
37.20.100 | Recolocação de fundo de quadro de distribuição, sem componentes | M2 | 39.39
37.20.110 | Recolocação de quadro de distribuição de sobrepor, sem componentes | M2 | 78.78
37.20.130 | Banco de medição para transformadores TC/TP, padrão Eletropaulo e/ou Cesp | UN | 1205.47
37.20.140 | Suporte fixo para transformadores de potencial | UN | 197.27
37.20.156 | Placa de montagem para quadros em geral, em chapa de aço | M2 | 666.78
37.20.190 | Inversor de frequência para variação de velocidade em motores, potência de 0,25 a 20 cv | UN | 8514.34
37.20.191 | Inversor de frequência para variação de velocidade em motores, potência de 25 a 30 cv | UN | 18552.15
37.20.193 | Inversor de frequência para variação de velocidade em motores, potência de 50 cv | UN | 33176.96
37.20.210 | Punho de manobra com articulador de acionamento | UN | 687.3
37.21.010 | Capacitor de potência trifásico de 10 kVAr, 220 V/60 Hz, para correção de fator de potência | UN | 1128.77
37.22.010 | Transformador monofásico de comando de 200 VA, a seco | UN | 531.77
37.24.031 | Supressor de surto monofásico, corrente nominal 4 a 11 kA, Imax. de surto 12 até 15 kA | UN | 94.83
37.24.032 | Supressor de surto monofásico, corrente nominal 20 kA, Imax. de surto 50 até 80 kA | UN | 267.84
37.24.040 | Supressor de surto monofásico, Neutro-Terra, In > ou = 20 kA, Imax. de surto de 65 até 80 kA | UN | 237.62
37.24.042 | Dispositivo de proteção contra surto, 1 polo, suportabilidade <= 4 kV, Un até 240V/415V, Iimp = 60 kA, curva de ensaio 10/350µs - classe 1 | UN | 825.03
37.24.043 | Dispositivo de proteção contra surto, 4 polos, 3F+N, Un até 240/415V, Iimp= 75 kA (25 kA por fase), curva de ensaio 10/350 µs - classe 1 | UN | 8559.39
37.24.044 | Dispositivo de proteção contra surto, 4 polos, suportabilidade <= 2,5 kV, 3F+N, Un até 240/415V, curva de ensaio 8/20µs, In=20kA/40kA - classe 2 | UN | 3070.21
37.24.045 | Dispositivo de proteção contra surto, 1 polo, monobloco, suportabilidade <=1,5kV, F+N / F+F, Un até 230/264V, curva de ensaio 8/20µs - classe 3 | UN | 1005.09
37.25.090 | Disjuntor em caixa moldada tripolar, térmico e magnético fixos, tensão de isolamento 480/690V, de 10A a 60A | UN | 707.76
37.25.100 | Disjuntor em caixa moldada tripolar, térmico e magnético fixos, tensão de isolamento 480/690V, de 70A até 150A | UN | 678.97
37.25.110 | Disjuntor em caixa moldada tripolar, térmico e magnético fixos, tensão de isolamento 415/690V, de 175A a 250A | UN | 730.15
37.25.200 | Disjuntor em caixa moldada bipolar, térmico e magnético fixos - 480 V, de 10 A a 50 A para 120/240 Vca - 25 KA e para 380/440 Vca - 18 KA | UN | 602.78
37.25.210 | Disjuntor em caixa moldada bipolar, térmico e magnético fixos - 600 V, de 150 A para 120/240 Vca - 25 KA e para 380/440 Vca - 18 KA | UN | 874.43
37.25.215 | Disjuntor fixo a vácuo de 15 a 17,5 kV, equipado com motorização de fechamento, com relê de proteção | CJ | 38911.57
38.01.040 | Eletroduto de PVC rígido roscável de 3/4´ - com acessórios | M | 35.47
38.01.060 | Eletroduto de PVC rígido roscável de 1´ - com acessórios | M | 44.73
38.01.080 | Eletroduto de PVC rígido roscável de 1 1/4´ - com acessórios | M | 55.54
38.01.100 | Eletroduto de PVC rígido roscável de 1 1/2´ - com acessórios | M | 64.06
38.01.120 | Eletroduto de PVC rígido roscável de 2´ - com acessórios | M | 75.66
38.01.140 | Eletroduto de PVC rígido roscável de 2 1/2´ - com acessórios | M | 96.51
38.01.160 | Eletroduto de PVC rígido roscável de 3´ - com acessórios | M | 113.5
38.01.180 | Eletroduto de PVC rígido roscável de 4´ - com acessórios | M | 158.56
38.04.040 | Eletroduto galvanizado conforme NBR13057 - 3/4´ com acessórios | M | 43.98
38.04.060 | Eletroduto galvanizado conforme NBR13057 - 1´ com acessórios | M | 53.69
38.04.080 | Eletroduto galvanizado conforme NBR13057 - 1 1/4´ com acessórios | M | 70.26
38.04.100 | Eletroduto galvanizado conforme NBR13057 - 1 1/2´ com acessórios | M | 77.1
38.04.120 | Eletroduto galvanizado conforme NBR13057 - 2´ com acessórios | M | 91.81
38.04.140 | Eletroduto galvanizado conforme NBR13057 - 2 1/2´ com acessórios | M | 119.81
38.04.160 | Eletroduto galvanizado conforme NBR13057 - 3´ com acessórios | M | 156.21
38.04.180 | Eletroduto galvanizado conforme NBR13057 - 4´ com acessórios | M | 206.76
38.05.040 | Eletroduto galvanizado a quente conforme NBR6323 - 3/4´ - com acessórios | M | 61.09
38.05.060 | Eletroduto galvanizado a quente conforme NBR6323 - 1´ - com acessórios | M | 74.12
38.05.090 | Eletroduto galvanizado a quente conforme NBR6323 - 1 1/4´ com acessórios | M | 96.95
38.05.100 | Eletroduto galvanizado a quente conforme NBR6323 - 1 1/2´ com acessórios | M | 113.64
38.05.120 | Eletroduto galvanizado a quente conforme NBR6323 - 2´ com acessórios | M | 136.9
38.05.140 | Eletroduto galvanizado a quente conforme NBR6323 - 2 1/2´ com acessórios | M | 182.64
38.05.160 | Eletroduto galvanizado a quente conforme NBR6323 - 3´ com acessórios | M | 219.32
38.05.180 | Eletroduto galvanizado a quente conforme NBR6323 - 4´ com acessórios | M | 260.01
38.06.020 | Eletroduto galvanizado a quente conforme NBR5598 - 1/2´ com acessórios | M | 53.31
38.06.040 | Eletroduto galvanizado a quente conforme NBR5598 - 3/4´ com acessórios | M | 66.44
38.06.060 | Eletroduto galvanizado a quente conforme NBR5598 - 1´ com acessórios | M | 80.53
38.06.080 | Eletroduto galvanizado a quente conforme NBR5598 - 1 1/4´ com acessórios | M | 105.66
38.06.100 | Eletroduto galvanizado a quente conforme NBR5598 - 1 1/2´ com acessórios | M | 119.36
38.06.120 | Eletroduto galvanizado a quente conforme NBR5598 - 2´ com acessórios | M | 148.23
38.06.140 | Eletroduto galvanizado a quente conforme NBR5598 - 2 1/2´ com acessórios | M | 209.52
38.06.160 | Eletroduto galvanizado a quente conforme NBR5598 - 3´ com acessórios | M | 254.6
38.06.180 | Eletroduto galvanizado a quente conforme NBR5598 - 4´ com acessórios | M | 327.79
38.07.030 | Grampo tipo ´C´ diâmetro 3/8`, com balancim tamanho grande | CJ | 24.8
38.07.050 | Tampa de pressão para perfilado de 38 x 38 mm | M | 10.74
38.07.120 | Saída final, diâmetro de 3/4´ | UN | 9.82
38.07.130 | Saída lateral simples, diâmetro de 3/4´ | UN | 13.96
38.07.134 | Saída lateral simples, diâmetro de 1´ | UN | 12.87
38.07.140 | Saída superior, diâmetro de 3/4´ | UN | 11.65
38.07.172 | Canaleta em PVC de 20 x 12 mm, inclusive acessórios | M | 23.34
38.07.200 | Vergalhão com rosca, porca e arruela de diâmetro 3/8´ (tirante) | M | 18.65
38.07.210 | Vergalhão com rosca, porca e arruela de diâmetro 1/4´ (tirante) | M | 14.45
38.07.216 | Vergalhão com rosca, porca e arruela de diâmetro 5/16´ (tirante) | M | 19.34
38.07.300 | Perfilado perfurado 38 x 38 mm em chapa 14 pré-zincada, com acessórios | M | 69.05
38.07.310 | Perfilado perfurado 38 x 76 mm em chapa 14 pré-zincada, com acessórios | M | 115.05
38.07.340 | Perfilado liso 38 x 38 mm - com acessórios | M | 69.33
38.07.700 | Canaleta aparente com tampa em PVC, autoextinguível, de 85 x 35 mm, com acessórios | M | 98.1
38.07.710 | Canaleta aparente com duas tampas em PVC, autoextinguível, de 120 x 35 mm, com acessórios | M | 145.17
38.07.720 | Canaleta aparente com duas tampas em PVC, autoextinguível, de 120 x 60 mm, com acessórios | M | 171.92
38.07.730 | Suporte com furos de tomada em PVC de 60 x 35 x 150 mm, para canaleta aparente | UN | 14.25
38.07.740 | Suporte com furos de tomada em PVC de 85 x 35 x 150 mm, para canaleta aparente | UN | 15.88
38.07.750 | Suporte com furos de tomada em PVC de 60 x 60 x 150 mm, para canaleta aparente | UN | 15.67
38.07.800 | Gancho longo em chapa aço zincado para fixação de luminária | UN | 18.15
38.07.801 | Sapata externa com 4 furos, 38 x 38 mm | UN | 17.5
38.10.010 | Duto de piso liso em aço, medindo 2 x 25 x 70 mm, com acessórios | M | 74.24
38.10.020 | Duto de piso liso em aço, medindo 3 x 25 x 70 mm, com acessórios | M | 96.96
38.10.024 | Caixa de derivação ou passagem, para cruzamento de duto, medindo 4 x 25 x 70 mm, sem cruzadora | UN | 77.65
38.10.026 | Caixa de derivação ou passagem, para cruzamento de duto, medindo 12 x 25 x 70 mm, com cruzadora | UN | 201.53
38.10.030 | Caixa de derivação ou passagem, para cruzamento de duto, medindo 16 x 25 x 70 mm, com cruzadora | UN | 316.34
38.10.060 | Caixa de tomada e tampa basculante com rebaixo de 2 x (25 x 70 mm) | UN | 230.77
38.10.070 | Caixa de tomada e tampa basculante com rebaixo de 3 x (25 x 70 mm) | UN | 272.25
38.10.080 | Caixa de tomada e tampa basculante com rebaixo de 4 x (25 x 70 mm) | UN | 436.15
38.10.090 | Suporte de tomada para caixas com 2, 3 ou 4 vias | UN | 12.69
38.12.086 | Leito para cabos, tipo pesado, em aço galvanizado de 300 x 100 mm - com acessórios | M | 320.4
38.12.090 | Leito para cabos, tipo pesado, em aço galvanizado de 400 x 100 mm - com acessórios | M | 358.68
38.12.100 | Leito para cabos, tipo pesado, em aço galvanizado de 600 x 100 mm - com acessórios | M | 419.55
38.12.120 | Leito para cabos, tipo pesado, em aço galvanizado de 500 x 100 mm - com acessórios | M | 388.17
38.12.130 | Leito para cabos, tipo pesado, em aço galvanizado de 800 x 100 mm - com acessórios | M | 480.36
38.13.010 | Eletroduto corrugado em polietileno de alta densidade, DN= 30 mm, com acessórios | M | 11.58
38.13.016 | Eletroduto corrugado em polietileno de alta densidade, DN= 40 mm, com acessórios | M | 13.92
38.13.020 | Eletroduto corrugado em polietileno de alta densidade, DN= 50 mm, com acessórios | M | 16.98
38.13.030 | Eletroduto corrugado em polietileno de alta densidade, DN= 75 mm, com acessórios | M | 26.01
38.13.040 | Eletroduto corrugado em polietileno de alta densidade, DN= 100 mm, com acessórios | M | 34.85
38.13.050 | Eletroduto corrugado em polietileno de alta densidade, DN= 125 mm, com acessórios | M | 50.74
38.13.060 | Eletroduto corrugado em polietileno de alta densidade, DN= 150 mm, com acessórios | M | 75.42
38.15.010 | Eletroduto metálico flexível com capa em PVC de 3/4´ | M | 29.34
38.15.020 | Eletroduto metálico flexível com capa em PVC de 1´ | M | 37.92
38.15.040 | Eletroduto metálico flexível com capa em PVC de 2´ | M | 55.14
38.15.110 | Terminal macho fixo em latão zincado de 3/4´ | UN | 26.35
38.15.120 | Terminal macho fixo em latão zincado de 1´ | UN | 37.65
38.15.140 | Terminal macho fixo em latão zincado de 2´ | UN | 90.72
38.15.310 | Terminal macho giratório em latão zincado de 3/4´ | UN | 26.93
38.15.320 | Terminal macho giratório em latão zincado de 1´ | UN | 43.9
38.15.340 | Terminal macho giratório em latão zincado de 2´ | UN | 102.22
38.16.030 | Rodapé técnico triplo e tampa com pintura eletrostática | M | 100.75
38.16.060 | Curva horizontal tripla de 90°, interna ou externa e tampa com pintura eletrostática | UN | 116.23
38.16.080 | Tê triplo de 90°, horizontal ou vertical e tampa com pintura eletrostática | UN | 156.66
38.16.090 | Caixa para tomadas: de energia, RJ, sobressalente, interruptor ou espelho, com pintura eletrostática, para rodapé técnico triplo | UN | 34.14
38.16.130 | Caixa para tomadas: de energia, RJ, sobressalente, interruptor ou espelho, com pintura eletrostática, para rodapé técnico duplo | UN | 33.29
38.16.140 | Terminal de fechamento ou mata junta com pintura eletrostática, para rodapé técnico triplo | UN | 23.84
38.16.150 | Rodapé técnico duplo e tampa com pintura eletrostática | M | 92.61
38.16.160 | Curva vertical dupla de 90°, interna ou externa e tampa com pintura eletrostática | UN | 98.23
38.16.190 | Terminal de fechamento ou mata junta com pintura eletrostática, para rodapé técnico duplo | UN | 18.81
38.16.200 | Curva horizontal dupla de 90°, interna ou externa e tampa com pintura eletrostática | UN | 93.02
38.16.230 | Curva vertical tripla de 90°, interna ou externa e tampa com pintura eletrostática | UN | 115.98
38.16.250 | Poste condutor metálico para distribuição, com suporte para tomadas elétricas e RJ, com pintura eletrostática, altura de 3 m | UN | 860
38.16.270 | Caixa de derivação embutida ou externa para rodapé técnico duplo | UN | 71.51
38.19.020 | Eletroduto de PVC corrugado flexível leve, diâmetro externo de 20 mm | M | 19.98
38.19.030 | Eletroduto de PVC corrugado flexível leve, diâmetro externo de 25 mm | M | 20.29
38.19.040 | Eletroduto de PVC corrugado flexível leve, diâmetro externo de 32 mm | M | 22.65
38.19.210 | Eletroduto de PVC corrugado flexível reforçado, diâmetro externo de 25 mm | M | 20.99
38.19.220 | Eletroduto de PVC corrugado flexível reforçado, diâmetro externo de 32 mm | M | 23.67
38.20.010 | Recolocação de perfilado 38x38 mm | M | 14
38.20.020 | Recolocação de vergalhão | M | 22.41
38.20.030 | Recolocação de caixa de tomada para perfilado | UN | 16.8
38.20.040 | Recolocação de eletrodutos | M | 56
38.21.110 | Eletrocalha lisa galvanizada a fogo, 50 x 50 mm, com acessórios | M | 98.4
38.21.120 | Eletrocalha lisa galvanizada a fogo, 100 x 50 mm, com acessórios | M | 123.68
38.21.130 | Eletrocalha lisa galvanizada a fogo, 150 x 50 mm, com acessórios | M | 143.57
38.21.140 | Eletrocalha lisa galvanizada a fogo, 200 x 50 mm, com acessórios | M | 167.68
38.21.150 | Eletrocalha lisa galvanizada a fogo, 250 x 50 mm, com acessórios | M | 190.84
38.21.310 | Eletrocalha lisa galvanizada a fogo, 100 x 100 mm, com acessórios | M | 181.42
38.21.320 | Eletrocalha lisa galvanizada a fogo, 150 x 100 mm, com acessórios | M | 207.93
38.21.330 | Eletrocalha lisa galvanizada a fogo, 200 x 100 mm, com acessórios | M | 229.32
38.21.340 | Eletrocalha lisa galvanizada a fogo, 250 x 100 mm, com acessórios | M | 251.48
38.21.350 | Eletrocalha lisa galvanizada a fogo, 300 x 100 mm, com acessórios | M | 292.71
38.21.360 | Eletrocalha lisa galvanizada a fogo, 400 x 100 mm, com acessórios | M | 413.83
38.21.920 | Eletrocalha perfurada galvanizada a fogo, 100 x 50 mm, com acessórios | M | 119.06
38.21.930 | Eletrocalha perfurada galvanizada a fogo, 150 x 50 mm, com acessórios | M | 136.7
38.21.940 | Eletrocalha perfurada galvanizada a fogo, 200 x 50 mm, com acessórios | M | 161.97
38.21.950 | Eletrocalha perfurada galvanizada a fogo, 250 x 50 mm, com acessórios | M | 190.92
38.22.120 | Eletrocalha perfurada galvanizada a fogo, 150x100 mm, com acessórios | M | 196.27
38.22.130 | Eletrocalha perfurada galvanizada a fogo, 200x100 mm, com acessórios | M | 212.07
38.22.140 | Eletrocalha perfurada galvanizada a fogo, 250x100 mm, com acessórios | M | 244.06
38.22.150 | Eletrocalha perfurada galvanizada a fogo, 300x100 mm, com acessórios | M | 277.7
38.22.160 | Eletrocalha perfurada galvanizada a fogo, 400x100 mm, com acessórios | M | 358.56
38.22.610 | Tampa de encaixe para eletrocalha, galvanizada a fogo, L= 50 mm | M | 42.46
38.22.620 | Tampa de encaixe para eletrocalha, galvanizada a fogo, L= 100 mm | M | 66.3
38.22.630 | Tampa de encaixe para eletrocalha, galvanizada a fogo, L= 150 mm | M | 89.81
38.22.640 | Tampa de encaixe para eletrocalha, galvanizada a fogo, L= 200 mm | M | 119.09
38.22.650 | Tampa de encaixe para eletrocalha, galvanizada a fogo, L= 250 mm | M | 142.35
38.22.660 | Tampa de encaixe para eletrocalha, galvanizada a fogo, L= 300 mm | M | 183.18
38.22.670 | Tampa de encaixe para eletrocalha, galvanizada a fogo, L= 400 mm | M | 258.68
38.23.010 | Suporte para eletrocalha, galvanizado a fogo, 50x50 mm | UN | 23.94
38.23.020 | Suporte para eletrocalha, galvanizado a fogo, 100x50 mm | UN | 26.73
38.23.030 | Suporte para eletrocalha, galvanizado a fogo, 150x50 mm | UN | 30.15
38.23.040 | Suporte para eletrocalha, galvanizado a fogo, 200x50 mm | UN | 33.81
38.23.050 | Suporte para eletrocalha, galvanizado a fogo, 250x50 mm | UN | 36.01
38.23.060 | Suporte para eletrocalha, galvanizado a fogo, 300x50 mm | UN | 39.49
38.23.110 | Suporte para eletrocalha, galvanizado a fogo, 100x100 mm | UN | 30.43
38.23.120 | Suporte para eletrocalha, galvanizado a fogo, 150x100 mm | UN | 35.61
38.23.130 | Suporte para eletrocalha, galvanizado a fogo, 200x100 mm | UN | 39.04
38.23.140 | Suporte para eletrocalha, galvanizado a fogo, 250x100 mm | UN | 42.04
38.23.150 | Suporte para eletrocalha, galvanizado a fogo, 300x100 mm | UN | 46.24
38.23.160 | Suporte para eletrocalha, galvanizado a fogo, 400x100 mm | UN | 56.45
38.23.210 | Mão francesa simples, galvanizada a fogo, L= 200 mm | UN | 33.6
38.23.220 | Mão francesa simples, galvanizada a fogo, L= 300 mm | UN | 36.93
38.23.230 | Mão francesa simples, galvanizada a fogo, L= 400 mm | UN | 44.11
38.23.240 | Mão francesa simples, galvanizada a fogo, L= 500 mm | UN | 49.43
38.23.310 | Mão francesa dupla, galvanizada a fogo, L= 300 mm | UN | 62.85
38.23.320 | Mão francesa dupla, galvanizada a fogo, L= 400 mm | UN | 75.86
38.23.330 | Mão francesa dupla, galvanizada a fogo, L= 500 mm | UN | 86.81
39.02.010 | Cabo de cobre de 1,5 mm², isolamento 750 V - isolação em PVC 70°C | M | 4.15
39.02.016 | Cabo de cobre de 2,5 mm², isolamento 750 V - isolação em PVC 70°C | M | 5.27
39.02.020 | Cabo de cobre de 4 mm², isolamento 750 V - isolação em PVC 70°C | M | 8.07
39.02.030 | Cabo de cobre de 6 mm², isolamento 750 V - isolação em PVC 70°C | M | 11.57
39.02.040 | Cabo de cobre de 10 mm², isolamento 750 V - isolação em PVC 70°C | M | 17.32
39.03.160 | Cabo de cobre de 1,5 mm², isolamento 0,6/1 kV - isolação em PVC 70°C | M | 3.93
39.03.170 | Cabo de cobre de 2,5 mm², isolamento 0,6/1 kV - isolação em PVC 70°C | M | 5.93
39.03.174 | Cabo de cobre de 4 mm², isolamento 0,6/1 kV - isolação em PVC 70°C. | M | 8.38
39.03.178 | Cabo de cobre de 6 mm², isolamento 0,6/1 kV - isolação em PVC 70°C | M | 11.2
39.03.182 | Cabo de cobre de 10 mm², isolamento 0,6/1 kV - isolação em PVC 70°C | M | 16.05
39.04.040 | Cabo de cobre nu, têmpera mole, classe 2, de 10 mm² | M | 13.48
39.04.050 | Cabo de cobre nu, têmpera mole, classe 2, de 16 mm² | M | 20.16
39.04.060 | Cabo de cobre nu, têmpera mole, classe 2, de 25 mm² | M | 30.01
39.04.070 | Cabo de cobre nu, têmpera mole, classe 2, de 35 mm² | M | 43.13
39.04.080 | Cabo de cobre nu, têmpera mole, classe 2, de 50 mm² | M | 64.91
39.04.100 | Cabo de cobre nu, têmpera mole, classe 2, de 70 mm² | M | 83.34
39.04.120 | Cabo de cobre nu, têmpera mole, classe 2, de 95 mm² | M | 123.8
39.04.180 | Cabo de cobre nu, têmpera mole, classe 2, de 185 mm² | M | 241.73
39.05.070 | Cabo de cobre de 3x35 mm², isolamento 8,7/15 kV - isolação EPR 90°C | M | 297.95
39.06.060 | Cabo de cobre de 25 mm², isolamento 8,7/15 kV - isolação EPR 90°C | M | 97.39
39.06.070 | Cabo de cobre de 35 mm², isolamento 8,7/15 kV - isolação EPR 90°C | M | 119.47
39.06.074 | Cabo de cobre de 50 mm², isolamento 8,7/15 kV - isolação EPR 90°C | M | 158.36
39.06.084 | Cabo de cobre de 120 mm², isolamento 8,7/15 kV - isolação EPR 90°C | M | 287.59
39.09.010 | Conector terminal tipo BNC para cabo coaxial RG 59 | UN | 15.62
39.09.015 | Conector de emenda tipo BNC para cabo coaxial RG 59 | UN | 11.71
39.09.020 | Conector split-bolt para cabo de 25 mm², latão, simples | UN | 18.02
39.09.040 | Conector split-bolt para cabo de 35 mm², latão, simples | UN | 18.32
39.09.060 | Conector split-bolt para cabo de 50 mm², latão, simples | UN | 24.04
39.09.100 | Conector split-bolt para cabo de 25 mm², latão, com rabicho | UN | 26.03
39.09.120 | Conector split-bolt para cabo de 35 mm², latão, com rabicho | UN | 32.15
39.09.140 | Conector split-bolt para cabo de 50 mm², latão, com rabicho | UN | 37.01
39.10.050 | Terminal de compressão para cabo de 2,5 mm² | UN | 5.55
39.10.060 | Terminal de pressão/compressão para cabo de 6 até 10 mm² | UN | 15.08
39.10.080 | Terminal de pressão/compressão para cabo de 16 mm² | UN | 18.35
39.10.120 | Terminal de pressão/compressão para cabo de 25 mm² | UN | 18.16
39.10.130 | Terminal de pressão/compressão para cabo de 35 mm² | UN | 19.15
39.10.160 | Terminal de pressão/compressão para cabo de 50 mm² | UN | 24.25
39.10.200 | Terminal de pressão/compressão para cabo de 70 mm² | UN | 23.99
39.10.240 | Terminal de pressão/compressão para cabo de 95 mm² | UN | 33.38
39.10.246 | Terminal de pressão/compressão para cabo de 120 mm² | UN | 45.01
39.10.250 | Terminal de pressão/compressão para cabo de 150 mm² | UN | 46.46
39.10.280 | Terminal de pressão/compressão para cabo de 185 mm² | UN | 59.99
39.10.300 | Terminal de pressão/compressão para cabo de 240 mm² | UN | 62.19
39.11.020 | Cabo telefônico CI, com 10 pares de 0,50 mm, para centrais telefônicas, equipamentos e rede interna | M | 15.74
39.11.040 | Cabo telefônico CI, com 20 pares de 0,50 mm, para centrais telefônicas, equipamentos e rede interna | M | 22.31
39.11.080 | Cabo telefônico CI, com 50 pares de 0,50 mm, para centrais telefônicas, equipamentos e rede interna | M | 40.86
39.11.090 | Fio telefônico tipo FI-60, para ligação de aparelhos telefônicos | M | 5.28
39.11.091 | Cabo telefônico CI, com 01 par de 0,40 mm, para centrais telefônicas, equipamentos e rede interna | M | 6.42
39.11.110 | Fio telefônico externo tipo FE-160 | M | 19.87
39.11.120 | Cabo telefônico CTP-APL-SN, com 10 pares de 0,50 mm, para cotos de transição em caixas e entradas | M | 14
39.11.190 | Cabo telefônico CCE-APL, com 4 pares de 0,50 mm, para conexões em rede externa | M | 10
39.11.210 | Cabo telefônico secundário de distribuição CTP-APL, com 20 pares de 0,50 mm, para rede externa | M | 23.74
39.11.230 | Cabo telefônico secundário de distribuição CTP-APL, com 50 pares de 0,50 mm, para rede externa | M | 43.28
39.11.240 | Cabo telefônico secundário de distribuição CTP-APL, com 100 pares de 0,50 mm, para rede externa | M | 79.15
39.11.270 | Cabo telefônico secundário de distribuição CTP-APL-G, com 10 pares de 0,50 mm, para rede subterrânea | M | 19.9
39.11.280 | Cabo telefônico secundário de distribuição CTP-APL-G, com 20 pares de 0,50 mm, para rede subterrânea | M | 27.81
39.11.300 | Cabo telefônico secundário de distribuição CTP-APL-G, com 50 pares de 0,50 mm, para rede subterrânea | M | 49.22
39.11.400 | Cabo telefônico secundário de distribuição CTP-APL, com 10 pares de 0,65 mm, para rede externa | M | 20.25
39.11.410 | Cabo telefônico secundário de distribuição CTP-APL, com 20 pares de 0,65 mm, para rede externa | M | 30.27
39.11.430 | Cabo telefônico secundário de distribuição CTP-APL, com 50 pares de 0,65 mm, para rede externa | M | 61.16
39.12.510 | Cabo de cobre flexível blindado de 2 x 1,5 mm², isolamento 600V, isolação em VC/E 105°C - para detecção de incêndio | M | 12.2
39.12.520 | Cabo de cobre flexível blindado de 3 x 1,5 mm², isolamento 600V, isolação em VC/E 105°C - para detecção de incêndio | M | 14.17
39.12.530 | Cabo de cobre flexível blindado de 2 x 2,5 mm², isolamento 600V, isolação em VC/E 105°C - para detecção de incêndio | M | 14.38
39.14.010 | Cabo de alumínio nu com alma de aço CAA, 1/0 AWG - Raven | M | 21.33
39.14.050 | Cabo de alumínio nu com alma de aço CAA, 4 AWG - Swan | M | 13.27
39.15.040 | Cabo de alumínio nu sem alma de aço CA, 2 AWG - Iris | M | 14.18
39.15.070 | Cabo de alumínio nu sem alma de aço CA, 2/0 AWG - Aster | M | 20.37
39.18.100 | Cabo coaxial tipo RG 6 | M | 9.32
39.18.104 | Cabo coaxial tipo RG 11 | M | 21.13
39.18.106 | Cabo coaxial tipo RG 59 | M | 11.22
39.18.110 | Cabo coaxial tipo RGC 6 | M | 9.85
39.18.114 | Cabo coaxial tipo RGC 59 | M | 8.13
39.18.120 | Cabo para rede U/UTP 23 AWG com 4 pares - categoria 6A | M | 27.12
39.18.126 | Cabo para rede 24 AWG com 4 pares, categoria 6 | M | 10.75
39.20.005 | Conector prensa-cabo de 3/4´ | UN | 19.85
39.20.010 | Recolocação de condutor aparente com diâmetro externo até 6,5 mm | M | 8.03
39.20.030 | Recolocação de condutor aparente com diâmetro externo acima de 6,5 mm | M | 16.04
39.21.010 | Cabo de cobre flexível de 1,5 mm², isolamento 0,6/1kV - isolação HEPR 90°C | M | 3.11
39.21.020 | Cabo de cobre flexível de 2,5 mm², isolamento 0,6/1kV - isolação HEPR 90°C | M | 4.11
39.21.030 | Cabo de cobre flexível de 4 mm², isolamento 0,6/1kV - isolação HEPR 90°C | M | 5.84
39.21.040 | Cabo de cobre flexível de 6 mm², isolamento 0,6/1kV - isolação HEPR 90°C | M | 7.7
39.21.050 | Cabo de cobre flexível de 10 mm², isolamento 0,6/1kV - isolação HEPR 90°C | M | 15.46
39.21.060 | Cabo de cobre flexível de 16 mm², isolamento 0,6/1kV - isolação HEPR 90°C | M | 21.89
39.21.070 | Cabo de cobre flexível de 25 mm², isolamento 0,6/1kV - isolação HEPR 90°C | M | 31.53
39.21.080 | Cabo de cobre flexível de 35 mm², isolamento 0,6/1kV - isolação HEPR 90°C | M | 46.31
39.21.090 | Cabo de cobre flexível de 50 mm², isolamento 0,6/1kV - isolação HEPR 90°C | M | 62.72
39.21.100 | Cabo de cobre flexível de 70 mm², isolamento 0,6/1kV - isolação HEPR 90°C | M | 80.17
39.21.110 | Cabo de cobre flexível de 95 mm², isolamento 0,6/1kV - isolação HEPR 90°C | M | 104.27
39.21.120 | Cabo de cobre flexível de 120 mm², isolamento 0,6/1kV - isolação HEPR 90°C | M | 139.57
39.21.125 | Cabo de cobre flexível de 150 mm², isolamento 0,6/1 kV - isolação HEPR 90°C | M | 170.8
39.21.130 | Cabo de cobre flexível de 185 mm², isolamento 0,6/1kV - isolação HEPR 90°C | M | 207.55
39.21.140 | Cabo de cobre flexível de 240 mm², isolamento 0,6/1kV - isolação HEPR 90°C | M | 266.47
39.21.201 | Cabo de cobre flexível de 2 x 2,5 mm², isolamento 0,6/1 kV - isolação HEPR 90°C | M | 9.36
39.21.230 | Cabo de cobre flexível de 3 x 1,5 mm², isolamento 0,6/1 kV - isolação HEPR 90°C | M | 7.64
39.21.231 | Cabo de cobre flexível de 3 x 2,5 mm², isolamento 0,6/1 kV - isolação HEPR 90°C | M | 12.54
39.21.234 | Cabo de cobre flexível de 3 x 10 mm², isolamento 0,6/1 kV - isolação HEPR 90°C | M | 42.99
39.21.236 | Cabo de cobre flexível de 3 x 25 mm², isolamento 0,6/1 kV - isolação HEPR 90°C | M | 103.93
39.21.237 | Cabo de cobre flexível de 3 x 35 mm², isolamento 0,6/1 kV - isolação HEPR 90°C | M | 152.45
39.21.254 | Cabo de cobre flexível de 4 x 10 mm², isolamento 0,6/1 kV - isolação HEPR 90°C | M | 56.16
39.24.151 | Cabo de cobre flexível de 3 x 1,5 mm², isolamento 500 V - isolação PP 70°C | M | 13.5
39.24.152 | Cabo de cobre flexível de 3 x 2,5 mm², isolamento 500 V - isolação PP 70°C | M | 19.22
39.24.153 | Cabo de cobre flexível de 3 x 4 mm², isolamento 500 V - isolação PP 70°C | M | 27.17
39.24.154 | Cabo de cobre flexível de 3 x 6 mm², isolamento 500 V - isolação PP 70°C | M | 36.66
39.24.173 | Cabo de cobre flexível de 4 x 4 mm², isolamento 500 V - isolação PP 70°C | M | 28.02
39.24.174 | Cabo de cobre flexível de 4 x 6 mm², isolamento 500 V - isolação PP 70°C | M | 48.1
39.25.020 | Cabo de cobre de 35 mm², isolamento 15/25 kV - isolação EPR 105°C | M | 73.53
39.25.030 | Cabo de cobre de 50 mm², isolamento 15/25 kV - isolação EPR 105°C | M | 130.49
39.26.010 | Cabo de cobre flexível de 1,5 mm², isolamento 0,6/1 kV - isolação HEPR 90°C - baixa emissão de fumaça e gases | M | 5.18
39.26.020 | Cabo de cobre flexível de 2,5 mm², isolamento 0,6/1 kV - isolação HEPR 90°C - baixa emissão de fumaça e gases | M | 6.95
39.26.030 | Cabo de cobre flexível de 4 mm², isolamento 0,6/1 kV - isolação HEPR 90°C - baixa emissão de fumaça e gases | M | 9.31
39.26.040 | Cabo de cobre flexível de 6 mm², isolamento 0,6/1 kV - isolação HEPR 90°C - baixa emissão de fumaça e gases | M | 12.05
39.26.050 | Cabo de cobre flexível de 10 mm², isolamento 0,6/1 kV - isolação HEPR 90°C - baixa emissão de fumaça e gases | M | 17.53
39.26.060 | Cabo de cobre flexível de 16 mm², isolamento 0,6/1 kV - isolação HEPR 90°C - baixa emissão de fumaça e gases | M | 24.7
39.26.070 | Cabo de cobre flexível de 25 mm², isolamento 0,6/1 kV - isolação HEPR 90°C - baixa emissão de fumaça e gases | M | 37.21
39.26.080 | Cabo de cobre flexível de 35 mm², isolamento 0,6/1 kV - isolação HEPR 90°C - baixa emissão de fumaça e gases | M | 49.97
39.26.090 | Cabo de cobre flexível de 50 mm², isolamento 0,6/1 kV - isolação HEPR 90°C - baixa emissão de fumaça e gases | M | 75.01
39.26.100 | Cabo de cobre flexível de 70 mm², isolamento 0,6/1 kV - isolação HEPR 90°C - baixa emissão de fumaça e gases | M | 97.51
39.26.110 | Cabo de cobre flexível de 95 mm², isolamento 0,6/1 kV - isolação HEPR 90°C - baixa emissão de fumaça e gases | M | 126.84
39.26.120 | Cabo de cobre flexível de 120 mm², isolamento 0,6/1 kV - isolação HEPR 90°C - baixa emissão de fumaça e gases | M | 163.98
39.26.130 | Cabo de cobre flexível de 150 mm², isolamento 0,6/1 kV - isolação HEPR 90°C - baixa emissão de fumaça e gases | M | 197.43
39.26.140 | Cabo de cobre flexível de 185 mm², isolamento 0,6/1 kV - isolação HEPR 90°C - baixa emissão de fumaça e gases | M | 234.54
39.26.150 | Cabo de cobre flexível de 240 mm², isolamento 0,6/1 kV - isolação HEPR 90°C - baixa emissão de fumaça e gases | M | 313.74
39.27.010 | Cabo óptico de terminação, 2 fibras, 50/125 µm - uso interno/externo | M | 8.66
39.27.020 | Cabo óptico multimodo, 4 fibras, 50/125 µm - uso interno/externo | M | 15.17
39.27.030 | Cabo óptico multimodo, 6 fibras, 50/125 µm - uso interno/externo | M | 18.29
39.27.110 | Cabo óptico multimodo, núcleo geleado, 4 fibras, 50/125 µm - uso externo | M | 22.56
39.27.120 | Cabo óptico multimodo, núcleo geleado, 6 fibras, 50/125 µm - uso externo | M | 32.33
39.29.110 | Cabo de cobre flexível de 1,5 mm², isolamento 750 V - isolação LSHF/A 70°C - baixa emissão de fumaça e gases | M | 4.06
39.29.111 | Cabo de cobre flexível de 2,5 mm², isolamento 750 V - isolação LSHF/A 70°C - baixa emissão de fumaça e gases | M | 5.55
39.29.112 | Cabo de cobre flexível de 4 mm², isolamento 750 V - isolação LSHF/A 70°C - baixa emissão de fumaça e gases | M | 7.94
39.29.113 | Cabo de cobre flexível de 6 mm², isolamento 750 V - isolação LSHF/A 70°C - baixa emissão de fumaça e gases | M | 10.52
39.29.114 | Cabo de cobre flexível de 10 mm², isolamento 750 V - isolação LSHF/A 70°C - baixa emissão de fumaça e gases | M | 16.32
39.30.010 | Cabo torcido flexível de 2 x 2,5 mm², isolação em PVC antichama | M | 19.87
40.01.020 | Caixa de ferro estampada 4´ x 2´ | UN | 19.62
40.01.040 | Caixa de ferro estampada 4´ x 4´ | UN | 20.53
40.01.080 | Caixa de ferro estampada octogonal fundo móvel 4´ x 4´ | UN | 26.16
40.01.090 | Caixa de ferro estampada octogonal de 3´ x 3´ | UN | 17.66
40.02.010 | Caixa de tomada em alumínio para piso 4´ x 4´ | UN | 87.96
40.02.020 | Caixa de passagem em chapa, com tampa parafusada, 100 x 100 x 80 mm | UN | 32.02
40.02.040 | Caixa de passagem em chapa, com tampa parafusada, 150 x 150 x 80 mm | UN | 39.89
40.02.060 | Caixa de passagem em chapa, com tampa parafusada, 200 x 200 x 100 mm | UN | 46.52
40.02.080 | Caixa de passagem em chapa, com tampa parafusada, 300 x 300 x 120 mm | UN | 93.33
40.02.100 | Caixa de passagem em chapa, com tampa parafusada, 400 x 400 x 150 mm | UN | 202.71
40.02.120 | Caixa de passagem em chapa, com tampa parafusada, 500 x 500 x 150 mm | UN | 283.82
40.02.440 | Caixa em alumínio fundido à prova de tempo, umidade, gases, vapores e pó, 150 x 150 x 150 mm | UN | 274.63
40.02.450 | Caixa em alumínio fundido à prova de tempo, umidade, gases, vapores e pó, 200 x 200 x 200 mm | UN | 536.45
40.02.460 | Caixa em alumínio fundido à prova de tempo, umidade, gases, vapores e pó, 240 x 240 x 150 mm | UN | 558.53
40.02.470 | Caixa em alumínio fundido à prova de tempo, umidade, gases, vapores e pó, 445 x 350 x 220 mm | UN | 1895.66
40.02.600 | Caixa de passagem em alumínio fundido à prova de tempo, 100 x 100 mm | UN | 45.17
40.02.610 | Caixa de passagem em alumínio fundido à prova de tempo, 200 x 200 mm | UN | 101.45
40.02.620 | Caixa de passagem em alumínio fundido à prova de tempo, 300 x 300 mm | UN | 238.19
40.03.149 | Caixa de passagem pré moldada em concreto 300 x 300 x 300 mm, com fundo drenante | UN | 50.45
40.04.080 | Tomada para telefone 4P, padrão TELEBRÁS, com placa | CJ | 31.5
40.04.090 | Tomada RJ 11 para telefone, sem placa | UN | 42.82
40.04.096 | Tomada RJ 45 para rede de dados, com placa | UN | 84.42
40.04.140 | Tomada 3P+T de 32 A, blindada industrial de sobrepor negativa | CJ | 318.74
40.04.146 | Tomada 3P+T de 63 A, blindada industrial de embutir | CJ | 284.36
40.04.230 | Tomada de canaleta/perfilado universal 2P+T, com caixa e tampa | CJ | 36.15
40.04.340 | Plugue e tomada 2P+T de 16 A de sobrepor - 380 / 440 V | CJ | 423.35
40.04.390 | Tomada de energia quadrada com rabicho de 10 A - 250 V , para instalação em painel / rodapé / caixa de tomadas | UN | 29.75
40.04.450 | Tomada 2P+T de 10 A - 250 V, completa | CJ | 29.61
40.04.460 | Tomada 2P+T de 20 A - 250 V, completa | CJ | 35.06
40.04.470 | Conjunto 2 tomadas 2P+T de 10 A, completo | CJ | 43.92
40.04.480 | Conjunto 1 interruptor simples e 1 tomada 2P+T de 10 A, completo | CJ | 44.37
40.04.490 | Conjunto 2 interruptores simples e 1 tomada 2P+T de 10 A, completo | CJ | 53.53
40.04.492 | Conjunto 4´ x 4´ de 1 interruptor simples, 1 tomada universal e 1 tomada de 3 polos | CJ | 61
40.05.020 | Interruptor com 1 tecla simples e placa | CJ | 30.16
40.05.040 | Interruptor com 2 teclas simples e placa | CJ | 42.16
40.05.060 | Interruptor com 3 teclas simples e placa | CJ | 61.24
40.05.080 | Interruptor com 1 tecla paralelo e placa | CJ | 30.81
40.05.100 | Interruptor com 2 teclas paralelo e placa | CJ | 40.99
40.05.120 | Interruptor com 2 teclas, 1 simples, 1 paralelo e placa | CJ | 35.79
40.05.140 | Interruptor com 3 teclas, 2 simples, 1 paralelo e placa | CJ | 43.15
40.05.160 | Interruptor com 3 teclas, 1 simples, 2 paralelo e placa | CJ | 55.07
40.05.170 | Interruptor bipolar paralelo, 1 tecla dupla e placa | CJ | 71.17
40.05.180 | Interruptor bipolar simples, 1 tecla dupla e placa | CJ | 57.62
40.05.320 | Pulsador 2 A - 250 V, para minuteria com placa | CJ | 29.47
40.05.330 | Variador de luminosidade rotativo até 1000 W, 127/220 V, com placa | CJ | 112.66
40.05.340 | Sensor de presença para teto, com fotocélula, para lâmpada qualquer | UN | 60.14
40.05.350 | Sensor de presença infravermelho passivo e microondas, alcance de 12 m - sem fio | UN | 135.64
40.06.040 | Condulete metálico de 3/4´ | CJ | 43.59
40.06.060 | Condulete metálico de 1´ | CJ | 50.54
40.06.080 | Condulete metálico de 1 1/4´ | CJ | 67.63
40.06.100 | Condulete metálico de 1 1/2´ | CJ | 67.06
40.06.120 | Condulete metálico de 2´ | CJ | 123.04
40.06.140 | Condulete metálico de 2 1/2´ | CJ | 233.65
40.06.160 | Condulete metálico de 3´ | CJ | 221.27
40.06.170 | Condulete metálico de 4´ | CJ | 382.59
40.06.510 | Condulete em PVC de 1´ - com tampa | CJ | 50.79
40.07.010 | Caixa em PVC de 4´ x 2´ | UN | 18.18
40.07.020 | Caixa em PVC de 4´ x 4´ | UN | 23.12
40.07.040 | Caixa em PVC octogonal de 4´ x 4´ | UN | 23.83
40.10.016 | Contator de potência 12 A - 1na+1nf | UN | 304.94
40.10.020 | Contator de potência 9 A - 2na+2nf | UN | 339.05
40.10.040 | Contator de potência 12 A - 2na+2nf | UN | 386.54
40.10.060 | Contator de potência 16 A - 2na+2nf | UN | 378.6
40.10.080 | Contator de potência 22 A/25 A - 2na+2nf | UN | 436.59
40.10.100 | Contator de potência 32 A - 2na+2nf | UN | 606.69
40.10.106 | Contator de potência 38 A/40 A - 2na+2nf | UN | 958.14
40.10.110 | Contator de potência 50 A - 2na+2nf | UN | 1136.63
40.10.132 | Contator de potência 65 A - 2na+2nf | UN | 1457.73
40.10.136 | Contator de potência 110 A - 2na+2nf | UN | 3176.07
40.10.140 | Contator de potência 150 A - 2na+2nf | UN | 3713.23
40.10.150 | Contator de potência 220 A - 2na+2nf | UN | 7726.8
40.10.500 | Minicontator auxiliar - 4na | UN | 147.84
40.10.510 | Contator auxiliar - 2na+2nf | UN | 174.83
40.10.520 | Contator auxiliar - 4na+4nf | UN | 210.11
40.11.010 | Relé fotoelétrico 50/60 Hz, 110/220 V, 1200 VA, completo | UN | 109.75
40.11.020 | Relé bimetálico de sobrecarga para acoplamento direto, faixas de ajuste de 9/12 A | UN | 301.46
40.11.030 | Relé bimetálico de sobrecarga para acoplamento direto, faixas de ajuste de 20/32 A até 50/63 A | UN | 525.44
40.11.050 | Relé bimetálico de sobrecarga para acoplamento direto, faixas de ajuste 0,4/0,63 A até 16/25 A | UN | 395.34
40.11.060 | Relé de tempo eletrônico de 0,6 até 6 s - 220V - 50/60 Hz | UN | 158.16
40.11.070 | Relé supervisor trifásico contra falta de fase, inversão de fase e mínima tensão | UN | 2793.73
40.11.120 | Relé de tempo eletrônico de 1,5 até 15 minutos - 110V/220V - 50/60Hz | UN | 148.1
40.11.191 | Relé de tempo eletrônico cíclico regulável - 110/127 V - 48/63 Hz | UN | 244.51
40.11.230 | Relé de sobrecarga eletrônico para acoplamento direto, faixa de ajuste de 55 A até 250 A | UN | 3776.19
40.11.240 | Relé de tempo eletrônico de 3 até 30s - 220V - 50/60Hz | UN | 159.73
40.11.250 | Relé de impulso bipolar, 16 A, 250 V CA | UN | 325.32
40.12.020 | Chave comutadora/seletora com 1 polo e 3 posições para 63 A | UN | 690.99
40.12.030 | Chave comutadora/seletora com 1 polo e 3 posições para 25 A | UN | 344.44
40.12.200 | Chave comutadora/seletora com 1 polo e 2 posições para 25 A | UN | 201.2
40.12.210 | Chave comutadora/seletora com 3 polos e 3 posições para 25 A | UN | 497.79
40.13.010 | Chave comutadora para amperímetro | UN | 194.04
40.13.040 | Amperímetro de ferro móvel de 96 x 96 mm, para ligação em transformador de corrente, escala fixa de 0A/50 A até 0A/2 kA | UN | 490.76
40.14.010 | Chave comutadora para voltímetro | UN | 155.04
40.14.030 | Voltímetro de ferro móvel de 96 x 96 mm, escalas variáveis de 0/150 V, 0/250 V, 0/300 V, 0/500 V e 0/600 V | UN | 174.41
40.20.050 | Sinalizador com lâmpada | UN | 163.37
40.20.060 | Botão de comando duplo sem sinalizador | UN | 118.29
40.20.090 | Botoeira com retenção para quadro/painel | UN | 55.65
40.20.100 | Botoeira de comando liga-desliga, sem sinalização | UN | 228.07
40.20.110 | Alarme sonoro bitonal 220 V para painel de comando | UN | 497.6
40.20.120 | Placa de 4´ x 2´ | UN | 5.38
40.20.140 | Placa de 4´ x 4´ | UN | 12.04
40.20.200 | Chave de boia normalmente fechada ou aberta | UN | 79.27
40.20.240 | Plugue com 2P+T de 10A, 250V | UN | 19.12
40.20.250 | Plugue prolongador com 2P+T de 10A, 250V | UN | 20.92
40.20.300 | Chave de nível tipo boia pendular (pera), com contato micro switch | UN | 501.1
40.20.302 | Placa suporte (tampa) 4´ x 4´ para áreas úmidas, grau de proteção IP55 | UN | 65.25
40.20.310 | Placa/espelho em latão escovado 4´ x 4´, para 02 tomadas elétrica | UN | 63.79
40.20.320 | Placa/espelho em latão escovado 4´ x 4´, para 01 tomada elétrica | UN | 58.92
400005 | PORTA DE MADEIRA 1.00X2.10M (REAPROVEITAMENTO) COM BALCAO | UN
400006 | PORTA DE MADEIRA TIPO MEXICANA 0.70X2.10M INCL.BATENTE E GUARNICAO | UN
400007 | LAJE PRE-MOLDADA PARA PISO H=16CM (INCL.CAP DE 4CM CONCRETO 15MPa) | M2
400008 | PORTA DE MADEIRA TIPO MEXICANA 0.80X2.10M INCL.BATENTE E GUARNICAO | UN
400009 | PORTA DE FERRO CHAPA/VIDRO/CORRER | M2
400010 | RECOLOCACAO DE PORTA DE MADEIRA COMPLETA | UN
400012 | REMOCAO DE PINTURA SOBRE ESQUADRIA DE FERRO E MADEIRA | M2
400013 | REMOCAO DE FORRO DE MADEIRA | M2
400014 | RETIRADA DE ESQUADRIAS DE MADEIRA | M2
400016 | DEMOLICAO DE PISO (INCLUSIVE CONTRAPISO) | M2
400017 | DEMOLICAO DE REVESTIMENTO DE AZULEJO | M2
400018 | DEMOLICAO DE DIVISORIA DE CONCRETO | M2
400019 | DEMOLICAO DE ALVENARIA | M2
400022 | RECOLOCACAO DE JANELA DE MADEIRA 90X130CM GUILHOT/VENEZIANA | UN
400026 | BEBEDOURO COMP 2.00M L=0.40CM COM PINTURA EPOXI | UN
400027 | PINTURA EPOXI SOBRE MASSA | M2
400028 | BALCAO DE MADEIRA C=90CM | UN
400029 | BANCADA DE GRANITO L=60CM | M
400030 | PEITORIL DE CERAMICA 7.5X15CM | M
400032 | SOLEIRA DE CONCRETO TRACO 1:4:8 | M
400033 | SOLEIRA DE BORRACHA L=3CM | M
400034 | GUARDA-CORPO FERRO (ESCADA) PINTADO | M
400049 | ELEMENTO VAZADO DE CONCRETO 40X40X7CM (22D) | M2
400051 | RETIRADA DE CALHAS E RUFOS EM CHAPA METALICA | M
400052 | RETIRADA DE TELHAS DE FIBROCIMENTO | M2
400053 | RETIRADA DE CUMEEIRA, ESPIGOES OU RUFOS DE CIMENTO AMIANTO | M
400054 | CUMEEIRA DE FIBROCIMENTO PARA TELHA ONDULADA TIPO UNIVERSAL | M
400055 | PINTURA DE CALHAS E RUFOS METALICOS GRAFITE 1 DEMAO | M2
400057 | DEMOLICAO DE PISO CIMENTADO SOBRE LASTRO DE CONCRETO | M2
400059 | RUFO E CONTRA-RUFO METALICO CHAPA GALVANIZADA No.18 D=46CM | M
400060 | TELHA DE FIBROCIMENTO ONDULADA E=6MM 1.53X1.10M | M2
400061 | TELHA DE FIBROCIMENTO ONDULADA E=6MM 2.44X1.10M | M2
400062 | VIGA DE MADEIRA 6X16CM | M
400063 | VIGA DE MADEIRA 6X12CM | M
400069 | LAJE MACICA COM PAINEIS MODULADOS (SISTEMA PREMENGE) ESCORAMENTO 3 X | M2
400071 | POSTE DE CONCRETO DUPLO T 9.00M RESISTENCIA DE TOPO 300KGF | UN
400073 | CAIXA EM ALVENARIA 80X80X80CM COM TAMPA DE CONCRETO LACRADA COM ASFALTO | UN
400075 | QD.ELE CH.16 PARA 12 DISJUNTORES 45X36X10CM C/BARR.3 DISJS.BIPOLAR 10 A 30A 50 DISJS.MONO 10A C/CHAVE GERAL TIPO FACA SECA | UN
400076 | QD.DE EMBUTIR CH.16 PARA BASC.DE FUS.TIPO O LAT.170X40X25CM COM 32 FUSIVEIS DIAZED 35A COM BASES | UN
400077 | LUVA DE REDUCAO FoGo 3/4" E 1/2" | UN
400078 | BICO LATAO MAMADEIRA TIPO ESPIGAO 3/8"X1/2" - GAS | UN
400079 | PINTURA OLEO SOBRE PAREDES INTERNAS SEM PINTURA DE FUNDO | M2
400080 | PINTURA LATEX ACRILICO (LINHA STANDARD) SOBRE PAREDES INTERNAS SEM PINTURA DE FUNDO | M2
400081 | PINTURA OLEO SOBRE MADEIRA SEM PINTURA DE FUNDO | M2
400082 | PINTURA OLEO SOBRE CAIXILHO DE FERRO SEM PINTURA DE FUNDO | M2
400083 | PINTURA OLEO SOBRE CORRIMAO E GUARDA-CORPO DA ESCADA SEM PINTURA DE FUNDO | M
400085 | BUZINOTE DE PVC 2" PARA MURO DE ARRIMO | UN
400086 | MURO DE CONTENCAO | M
400087 | GRELHA FoFo 0.25X0.25M | UN
400089 | ELEMENTO VAZADO DE CONCRETO 39X41X10CM (95) | M2
400090 | LUVA FoGo 1/2" - ELE | UN
400094 | FUSIVEL NH 200A | UN
400095 | FUSIVEL NH 250A | UN
400096 | CHAVE SECCIONADORA NH-250A | UN
400097 | BARRAMENTO RETANGULAR DE COBRE 38.10X3.18MM 1 1/2"X1/8" | M
400099 | TERMINAL REFORCADO DE PRESSAO PARA CABO DE 150MM2 | UN
400101 | TERMINAL REFORCADO DE PRESSAO PARA CABO DE 95MM2 | UN
400106 | TUBULAO A CEU ABERTO ESCAVACAO | M3
400107 | TUBULAO A CEU ABERTO ARMACAO ACO CA-50 | KG
400111 | LAJE PRE E=15CM (INCLUSO CAP.7CM DE CONCRETO) | M2
400112 | ESTRUTURA METALICA | KG
400114 | TELHA DE ACO TRAPEZOIDAL TERMOACUSTICA TIPO SANDUICHE COM 5CM DE LA DE VIDRO | M2
400115 | TELHA TRAPEZOIDAL DE FIBRA DE VIDRO | M2
400116 | CUMEEIRA DE CHAPA TRAPEZOIDAL RBL E=0.5MM | M
400117 | CHAPA TRAPEZOIDAL VPK 25/1025 PERKLON E=0.5MM | M2
400118 | BRISE 1 CHAPA FIBROCIMENTO E=10MM LAR.0.20M X COMPR.1.81M | UN
400119 | BRISE 2 CHAPA FIBROCIMENTO E=10MM LAR.0.20M X COMPR.2.31M | UN
400120 | BRISE 3 CHAPA FIBROCIMENTO E=10MM LAR.0.20M X COMPR.1.71M | UN
400121 | CALHA GALVANIZADA No 14 CORTE 0.60M | M
400122 | CALHA GALVANIZADA No 14 CORTE 0.70M | M
400123 | RUFO DE CHAPA E=0.5MM CORTE 0.20M | M
400126 | FOLHA DE PORTA DE MADEIRA M1 76X180CM | UN
400128 | CAIXILHO BASCULANTE DE FERRO 120X140CM | UN
400129 | CAIXILHO BASCULANTE DE FERRO 80X140CM | UN
400130 | JANELA GUILHOTINA DE 1.20X1.40M | UN
400133 | TAMPO DE GRANILITE L=60CM E=3CM | M
400134 | TAMPO DE GRANILITE L=70CM E=3CM | M
400135 | TAMPO DE GRANILITE L=40CM E=2CM | M
400136 | BANCO DE MADEIRA LARG=40CM | M
400138 | ADAPTADOR PVC SOLDAVEL CURTO BOLSA E ROSCA 110MMX4" - AF | UN
400139 | ADAPTADOR PVC COM FLANGE 110X4" - AF | UN
400148 | REGISTRO DE GAVETA CROMADO COM CANOPLA 2" | UN
400149 | TUBO PVC LEVE PB 200MM | M
400150 | TUBO PVC SERIE R 100MM | M
400152 | COTOVELO 90o SOLDAVEL COM ROSCA 40X1" | UN
400156 | EXTINTOR PO QUIMICO 6KG | UN
400157 | ABRIGO DE GAS COM 4 CILINDROS DE 45KG E CONEXOES | UN
400158 | CAVALETE 1" COM ABRIGO | UN
400159 | POCO DE VISITA ESGOTO DE 1.10X1.10M | UN
400160 | ENTRADA DE ENERGIA CPFL/CESP 45 KVA ABRIGO COM POSTE | UN
400161 | ENTRADA DE ENERGIA CPFL/CESP COMPLETA 45 KVA | UN
400162 | CUBA DE ACO INOX No 01 INCLUSIVE TORNEIRA E SIFAO | UN
400164 | POSTE DE FERRO GALVANIZADO TELECONICO 10.00M | UN
400165 | LUMINARIA ALUMINIO REPUCHADO ABERTA SEM VIDRO COM LAMPADA MISTA 250W | UN
400167 | MASTRO PARA PARA-RAIOS FoGo 2"X3.00M | UN
400168 | MASTRO PARA PARA-RAIOS FoGo 2"X4.00M | UN
400169 | MASTRO PARA PARA-RAIOS FoGo 2"X6.00M | UN
400170 | SUPORTE PARA DESCIDA REFORCADO COM ROLDANA | UN
400176 | CONDULETE DE ALUMINIO FUNDIDO TIPO T 1/2" | UN
400177 | CONDULETE DE ALUMINIO FUNDIDO TIPO LL 1/2" | UN
400178 | CONDULETE DE ALUMINIO FUNDIDO TIPO LB 1/2" | UN
400182 | LUMINARIA FACHO ABERTO ALUMINIO REPUXADO PARA LAMPADA MISTA 250W | UN
400184 | BUCHA DE REDUCAO COBRE 22X15MM | UN
400185 | VALVULA ESFERICA 1/2" | UN
400186 | FORRO DE GESSO GYPSALUM PLACAS LISAS REMOVIVEIS 125X0.40CM COM CANTONEIRA DE ALUMINIO L | M2
400187 | CONJUNTO 4X4" PARA 2 INTERRUPTORES SIMPLES E 1 INTERRUPTOR PARALELO | UN
400194 | ALVENARIA BLOCO SILICO-CALCARIO E=9CM VEDACAO | M2
400195 | ALVENARIA BLOCO SILICO-CALCARIO E=14CM VEDACAO | M2
400196 | ALVENARIA BLOCO SILICO CALCARIO CANALETA E=14CM VEDACAO | M2
400200 | PORTA EXTERNA 0.85X2.20M COM POSTIGO E GRADE | UN
400201 | CAIXILHO BASCULANTE DE FERRO 80X80CM COM HASTE LONGA | UN
400208 | VENEZIANA DE FERRO DE ABRIR 80X72CM | UN
400209 | ABRIGO DE GAS/HIDROMETRO RS-13 | UN
400212 | ESCADA PRE-MOLDADA 1 E 1A | UN
400213 | ESCADA PRE-MOLDADA 2 E 2A | UN
400214 | ESCADA PRE-MOLDADA 3 E 3A | UN
400215 | ESCADA PRE-MOLDADA 4 E 4A | UN
400216 | ESCADA PRE-MOLDADA 6 E 6A | UN
400218 | PORTA DE FERRO DE GRADE 1.77X2.10M | UN
400219 | PORTA DE FERRO DE GRADE 1.36X2.10M | UN
400220 | PORTA DE FERRO DE GRADE 1.83X2.10M | UN
400221 | ESTRUTURA EM TRELICA METALICA PRE-PINTADA | KG
400222 | TESOURA METALICA PRE-PINTADA | KG
400225 | BUJAO COBRE DN 28MM | UN
400227 | VALVULA DE ESFERA DN 1" - GAS | UN
400228 | QD.DE DISTRIBUICAO COM 3 DISJUNTORES MONO DE 15A E 1 DISJUNTOR BIPOLAR 25A | UN
400231 | CONJUNTO INTERRUPTOR UMA TECLA 10A + INTERRUPTOR PARALELO | UN
400233 | PISO CIMENTADO LISO 1:3 E=2CM COM PIGMENTACAO | M2
400235 | RODAPE DE MADEIRA H=5CM | M
400236 | ESCADA HIDRAULICA | M
400240 | CURVA 11o 15' FoFo DN 100MM JE 2B - AF | UN
400246 | LUVA FoFo BB 200MM | UN
400247 | LUVA DE CORRER FoFo DN 700MM JUNTA MECANICA COM FLANGE - AF | UN
400257 | QD.DE MEDICAO TIPO K PADRAO ELETROPAULO PARA 2 MEDIDORES COMPLETO COM ALVENARIA | UN
400258 | QD.DE MEDICAO TIPO L PADRAO ELETROPAULO PARA 4 MEDIDORES COMPLETO COM ALVENARIA | UN
400259 | QD.DE MEDICAO TIPO H PADRAO ELETROPAULO PARA 6 MEDIDORES COMPLETO COM ALVENARIA | UN
400260 | QD.DISP.PROTECAO DE 300X600MM - COMPLETO | UN
400261 | QD.DISP.PROTECAO DE 300X1200MM - COMPLETO | UN
400264 | CURVA 135o FoFo 1" - ELE | UN
400267 | DEMARCACAO DE VAGAS DE ESTACIONAMENTO | M
400268 | PASSARELA 2.32X3.72M | UN
400270 | ESCADA DEGRAUS PRE-MOLDADOS 0.65X2.00M | UN
400271 | ESCADA PATAMAR PRE-MOLDADO 2.00X2.00M | UN
400272 | ARQUIBANCADA PRE-MOLDADA 0.65X2.00M | UN
400273 | BANCO DE CONCRETO 60X200CM | UN
400275 | CONCRETO CELULAR AUTOCLAVADO | M3
400277 | REVESTIMENTO DE GESSO SOB LAJE DE CONCRETO | M2
400279 | TAPUME COM MADEIRIT COLAFONOLICA ESP.10MM | M2
400280 | TELHA DE FIBROCIMENTO E=4MM | M2
400281 | CAIXILHO BASCULANTE DE MADEIRA 140X120CM | UN
400282 | CAIXILHO BASCULANTE DE MADEIRA 80X120CM | UN
400283 | VENEZIANA E CAIXILHO GUILHOTINA DE MADEIRA 140X120CM | UN
400284 | FOSSA SEPTICA | UN
400285 | TELHA ONDULADA DE FIBRA DE VIDRO | M2
400291 | CUMEEIRA ARTICULADA DE FIBROCIMENTO E=4MM | M
400293 | CAIXILHO DE FERRO DE CORRER 90X200CM J1 | UN
400294 | CAIXILHO DE FERRO DE CORRER 90X200CM COM DIVISAO F1 A | UN
400295 | VENEZIANA DE FERRO 100X120CM J2 COM GUILHOTINA | UN
400296 | CAIXILHO DE FERRO DE CORRER 150X100CM J3 | UN
400297 | CAIXILHO DE FERRO DE CORRER 150X100CM COM DIVISAO J3 A | UN
400298 | CAIXILHO MAXIMAR DE FERRO 45X80CM J4 | UN
400299 | CAIXILHO MAXIMAR DE FERRO 30X100CM J6 | UN
400300 | PORTA DE FERRO 2.40X2.20M COM 2 FOLHAS J7 | UN
400302 | CAIXILHO BASCULANTE DE FERRO 90X60CM | UN
400304 | CHAVE SECCIONADORA TRIPOLAR 150A COM 3 FUSIVEIS NA-100A | UN
400307 | PISO CERAMICO 20X30 LISO ESMALTADO | M2
400308 | RODAPE CERAMICO H=0.10M | M
400309 | ALVENARIA DE BLOCO CERAMICO CANALETA E=9CM VEDACAO | M2
400310 | ALVENARIA DE BLOCO CERAMICO E=9CM VEDACAO | M2
400311 | TELHA DE BARRO TIPO FRANCESA - MAT | M2
400315 | CORRIMAO DE FERRO CHATO 38X8MM INCLUSIVE PINTURA | M
400316 | CHAVE SECCIONADORA TRIPOLAR 150A COM 3 FUSIVEIS NH-125A | UN
400320 | LAMPADA INCANDESCENTE 60W/220V | UN
400324 | CIMENTADO 1:3 DESEMPENADO E=3.5CM | M2
400325 | CIMENTADO 1:3 DESEMPENADO E=3.0CM | M2
400326 | CIMENTADO 1:3 DESEMPENADO E=2.5CM | M2
400327 | FOLHA DE PORTA ALMOFADADA 82X220CM COM FECHADURA TIPO TAMBOR | UN
400330 | PINTURA DE PISO INTERNO E EXTERNO COM TINTA A BASE DE RESINAS ACRILICAS | M2
400335 | CAIXA DE PVC 3"X3" | UN
400336 | MASTRO PARA PARA-RAIOS FoGo 2"X3.50M | UN
400337 | ABRIGO PARA CENTRO DE MEDICAO SB-22A 2.20X1.90M COM PORTAS | UN
400338 | CHAVE SECCIONADORA 250A TRIFASICA NH-50A | UN
400339 | ABRIGO PARA QUADRO DE TELEFONE SB-22A 0.80X1.90M COM PORTAS | UN
400341 | CHAVE SECCIONADORA 250A BIFASICA NH-125A | UN
400342 | CHAVE SECCIONADORA 250A TRIFASICA NH-80A | UN
400343 | CHAVE SECCIONADORA 250A BIFASICA NH-80A | UN
400347 | CHAVE SECCIONADORA EM CARGA 80 A 60A COM 2 FUSIVEIS NH-80A | UN
400351 | QD.ELE CH.14 PARA BARRAMENTO 140X50X40CM PADRAO CPFL - VAZIO | UN
400352 | QD.ELE CH.14 PARA BARRAMENTO 105X50X40CM PADRAO CPFL - VAZIO | UN
400353 | QD.ELE CH.14 PARA 12 MEDIDORES 140X138X25CM PADRAO CPFL - VAZIO | UN
400354 | MASSA UNICA 1:2:9 E=8MM | M2
400356 | TUBULAO A CEU ABERTO ESCAVACAO DA BASE | M3
400357 | TUBULAO A CEU ABERTO CONCRETO FCK=18.0MPa | M3
400358 | GRADIL DE FERRO DE PROTECAO H=1.30M COM PINTURA | M
400359 | FECHAMENTO-ALAMBRADO COM TUBO GALVANIZADO 2" E TELA GALV.FIO 10 MALHA 2" | M2
400360 | FECHAMENTO-ALAMBRADO COM TUBO GALVANIZADO 2" E TELA GALV.FIO 10 MALHA 4" | M2
400361 | PORTAO TUBULAR COM TELA GALV.F10 No.10 MALHA 2" DE 1.20X1.50M | UN
400362 | PORTAO TUBULAR COM TELA GALV.F10 No.10 MALHA 2" DE 1.20X1.70M | UN
400363 | PORTAO TUBULAR COM TELA GALV.F10 No.10 MALHA 2" DE 1.20X1.90M | UN
400365 | MURO OPCAO A-MURO DE BLOCOS E ALAMBRADO H=2.00M FUNDACAO SAPATA CORRIDA | M
400366 | MURO OPCAO B-MURO DE PLACAS PRE-MOLDADAS V H=1.80M | M
400367 | MURO OPCAO C-MURO DE BLOCOS H=1.60M FUNDACAO SAPATA CORRIDA | M
400368 | MURO OPCAO D-MURO DE BLOCOS E ALAMBRADO H=2.30M EM DESNIVEL FUNDACAO EM BROCAS | M
400369 | MURO OPCAO E-MURO DE BLOCOS E ALAMBRADO H=2.30M EM DESNIVEL FUNDACAO SAPATA CORRIDA | M
400370 | PORTAO TUBULAR COM TELA GALV.F10 No.10 MALHA 2" DE 1.20X1.70M PARA MURO DE PLACAS EM V | UN
400393 | LAMPADA INCANDESCENTE 40W/127V | UN
400394 | PONTALETE 10X10CM - MAT | M
400395 | CAIBRO 4X7CM - MAT | M
400396 | RIPA 3X2.5CM - MAT | M
400397 | TABEIRA 3.5X12CM - MAT | M
400398 | PARAFUSO FRANCES 1/2"X8" | UN
400399 | PORCA SEXTAVADA DE 3/8" | UN
400400 | PORCA SEXTAVADA DE 1/2" | UN
400401 | CAIXILHO DE FERRO DE CORRER 320X220CM | UN
400402 | QD.ELE CH.16 PARA 14 DISJUNTORES - VAZIO | UN
400403 | CAIXILHO DE FERRO COM FOLHA DE ENROLAR 120X100CM | UN
400404 | PORTA PARA BOX 0.60X1.50M (CONFORME PM-03 FDE) | UN
400405 | BALCAO DE CONCRETO 30X120CM | UN
400406 | DIVISORIA DE GRANILITE E=4CM | M2
400410 | LAMPADA INCANDESCENTE 150W/127V | UN
400411 | ACO CA 25 (MEDIA) | KG
400412 | BALCAO DE CONCRETO E=3CM | M2
400416 | PISO DE SAIBRO | M3
400417 | PISO DE CACO DE TIJOLO APILOADO | M3
400418 | PRANCHA DE MADEIRA 5X30CM - MAT | M
400419 | TABUA DE PINHO APARELHADA 1"X20CM - MAT | M
400422 | PROJETOR RETANGULAR FECHADO COM VIDRO TEMPERADO DE 565X675MM HLF 400 | UN
400423 | VIGA DE 6X8CM - MAT | M
400424 | PARAFUSO FRANCES 1/2"X6" | UN
400425 | PISO DE CONCRETO FCK 15MPa E=12CM | M2
400426 | LAMPADA VAPOR DE MERCURIO 400W/220V 60HZ | UN
400427 | SARRAFO DE MADEIRA 2.5X12CM | M
400428 | ABRIGO PARA ENTRADA DE ENERGIA 2.10X1.70M COM PORTAS | UN
400430 | CURVA 135o FoGo ROSCAVEL PARA ELETRODUTO 2 1/2" | UN
400431 | TERMINAL TIPO OLHAL DE COBRE 35MM2 | UN
400432 | POSTE TELECONICO H=6.00 CURVO TIPO K98 | UN
400433 | LUMINARIA FECHADA 500X305X285MM MODELO M09 DA X 35 | UN
400434 | PLAYGROUND-GANGORRA UMA PRANCHA | UN
400435 | PLAYGROUND-ESCORREGADOR | UN
400436 | PLAYGROUND-ESCADA HORIZONTAL PASSA-PASSA | UN
400437 | PLAYGROUND-BALANCO PARA 3 LUGARES | UN
400439 | TARUGO DE MADEIRA DIAM. 15CM | M
400440 | TABUA DE YPE 2.5X15CM | M
400441 | TERMINAL A COMPRESSAO DE COBRE TIPO OLHAL 16MM2 | UN
400442 | TERMINAL A COMPRESSAO DE COBRE TIPO OLHAL 25MM2 | UN
400444 | LAMPADA VAPOR DE MERCURIO 250W/220V | UN
400462 | CONJUNTO MOTOBOMBA CENTRIFUGA INCENDIO Q-425 L/MIN 10MCa | UN
400466 | ESGUICHO DE LATAO 1/2" - MAT | UN
400467 | QD.DE DISTRIBUICAO PARA EQUIPAMENTO DE TV DE 40X40X20CM | UN
400471 | QD.ELE CH.14 PARA DISJUNTORES PROT.COM DISP PARA SELAGEM E V.PERM.DE 76X60X25CM | UN
400481 | CHAVE SECCIONADORA 40A BIPOLAR TIPO PACCO | UN
400483 | CONTATOR TRIPOLAR TIPO 3TB-41 DE 12A | UN
400484 | RELE TERMICO TIPO 3 U A 50 COM REG PARA 6.3 10A | UN
400485 | CONTATOR TRIPOLAR TIPO 3RT 10-25 17A | UN
400486 | BASE FUSIVEL TIPO DIAZED COM 4 FUSIVEIS DE 25A E 2 DE 4A | UN
400491 | ELETROCALHA-CURVA HORIZONTAL 90o PARA ELETROCALHA L=200MM ABA 100MM COM TAMPA | UN
400492 | ELETROCALHA-TE HORIZONTAL PARA ELETROCALHA L=200MM ABA 100MM COM TAMPA | UN
400495 | VERGALHAO COM ROSCA TOTAL GALVANIZADO 3/8" | M
400507 | ABRIGO PARA ENTRADA DE ENERGIA 0.90X1.65M COM PORTAS | UN
400508 | CURVA 90o FoFo PE 2" - ELE | UN
400512 | QD.ELE DE DISTRIBUICAO DE FORCA QF DE 38X48X17CM | UN
400544 | EXECUCAO DA TAMPA EM CONCRETO DA CAIXA DE GORDURA | UN
400545 | PUXADORES DAS TAMPAS DA CAIXA DE GORDURA E INSPECAO | UN
400552 | CAIXA DE DISSIPACAO 2.44X1.24X2.24 | UN
400556 | ESTRUTURA METALICA DA PASSARELA INCLUSIVE PINTURA | CJ
400557 | CAIXILHO DE FERRO FIXO | M2
400560 | PORTA DE ENROLAR DE FERRO 3.975X2.44M | UN
400561 | PORTAO TIPO GRADIL | M2
400563 | PORTA CORTA-FOGO 1.50X2.10M P60 | UN
400564 | ESCADA MARINHEIRO L=0.40M | M
400565 | PEITORIL TUBULAR PARA SACADA | M
400566 | JANELA DE MADEIRA DE ABRIR | M
400567 | VIDRO ARAMADO | M2
400568 | ELEVADOR SOCIAL | UN
400569 | GRADIL ELETROFUNDIDO | M2
400574 | CONJUNTO MOTOBOMBA CENTRIFUGA HORIZONTAL 10M3/H 45MCa 6CV | UN
400575 | CONJUNTO MOTOBOMBA CENTRIFUGA 10M3/H 7MCa 0.5CV | UN
400576 | BUCHA PVC DE REDUCAO LONGA 110X75MM SOLDAVEL - AF | UN
400577 | BUCHA DE REDUCAO BRONZE PB DN 66X42MM | UN
400578 | BUCHA DE REDUCAO BRONZE PB DN 54X35MM | UN
400585 | JUNTA DE DILATACAO DE BORRACHA | UN
400591 | VALVULA DE PRESSAO VERTICAL BRONZE 2" | UN
400593 | NIPLE PVC 1 1/4" - AF | UN
400595 | TUBO COBRE CLASSE A DN 79MM | M
400600 | BUCHA DE REDUCAO FoGo 2 1/2"X1 1/2" | UN
400602 | BUCHA DE REDUCAO BRONZE PB DN 66X54MM | UN
400603 | BUCHA DE REDUCAO BRONZE PB DN 79X66MM | UN
400604 | CONJUNTO MOTOBOMBA DE INCENDIO 22M3/H 8MCa 2CV | UN
400606 | COTOVELO 90o BRONZE BB 79MM | UN
400607 | CURVA 45o BRONZE BB DN 54MM | UN
400608 | JUNTA DE EXPANSAO DE BORRACHA 2 1/2" - AF | UN
400610 | LUVA DE BRONZE BB 66MM | UN
400612 | TE BRONZE BBB 79MM | UN
400613 | TE BRONZE REDUCAO 3B 79X66MM | UN
400615 | UNIAO BRONZE BB 79MM | UN
400616 | VALVULA DE RETENCAO VERTICAL BRONZE 3" | UN
400619 | CILINDRO DE GAS 45KG (VAZIO) | UN
400621 | COTOVELO 90o BRONZE DN 22MM X 1/2" JS/RFEMEA | UN
400622 | LUVA DE REDUCAO COBRE 3/4X1/2" | UN
400623 | MEIA LUVA POL - GAS | UN
400624 | PIGTAIL - GAS | UN
400625 | REGULADOR - GAS | UN
400626 | TAMPAO DE COBRE 3/4" | UN
400628 | VALVULA POL - GAS | UN
400632 | COTOVELO 87o PVC 30' 75MM | UN
400634 | GRELHA FoFo 0.15X1.00M | UN
400636 | LUVA DE CORRER PVC 200MM - ESG | UN
400637 | LUVA DE CORRER PVC 250MM | UN
400638 | LUVA DE CORRER PVC DEFoFo DN 300MM - AF | UN
400639 | LUVA DE CORRER PVC 350MM | UN
400640 | CAIXA DE INSPECAO 100X100CM | UN
400644 | QD.TIPO X COM SECCIONADORA 1.45X1.40X0.25M - COMPLETO | UN
400646 | LUMINARIA TIPO DROPS VIDRO TRANSPARENTE BASE ALUMINIO | UN
400647 | CAIXA DE ALUMINIO 4'X2" WETZEL | UN
400650 | CONJUNTO 4X2" PARA 1 INTERRUPTOR TEMPORIZADOR | UN
400651 | POSTE FoGo PARA LUMINARIA TIPO PETALA 2" H=4.50M SEM BASE DE CONCRETO | UN
400652 | CAIXA DE ALUMINIO 20X20X10CM WETZEL COM TAMPA ANTIDERRAPANTE | UN
400653 | LUMINARIA COMPLETA 50X40 COM LAMPADA VM 250W E REATOR | UN
400658 | BRACADEIRA SIMPLES 2 ROLDANAS | UN
400659 | SUPORTE REFORCADO COM ROLDANA | UN
400660 | ESTICADOR PARA CABO DE COBRE | UN
400679 | MANTA PLASTICA PVC PRETA E=0.8MM | M2
400680 | DEGRAU DE CONCRETO PRE-MOLDADO - DEGRAU 1 | UN
400681 | DEGRAU DE CONCRETO PRE-MOLDADO - DEGRAU 2 | UN
400682 | DEGRAU DE CONCRETO PRE-MOLDADO - DEGRAU 3 | UN
400683 | DEGRAU DE CONCRETO PRE-MOLDADO - DEGRAU 4 | UN
400684 | DEGRAU DE CONCRETO PRE-MOLDADO - DEGRAU 5 | UN
400685 | DEGRAU DE CONCRETO PRE-MOLDADO - DEGRAU 6 | UN
400686 | DEGRAU DE CONCRETO PRE-MOLDADO - DEGRAU 7 | UN
400687 | ESCADA DE MADEIRA LATERAIS E 5 DEGRAUS | UN
400688 | ESCADA DE MADEIRA DEGRAUS E LATERAIS | UN
400689 | GRADIL FERRO CHATO 1 1/2" X 1/2" H=0.90M INCLUSIVE PINTURA | M
400690 | CORRIMAO DE FERRO CHATO 1 1/2"X1/2" INCLUSIVE PINTURA | M
400692 | TELHA PVC TRAPEZOIDAL COLORIDA | M2
400693 | RUFO CHAPA GALVANIZADA No.22 CORTE 0,15M | M
400694 | JUNTA DE DILATACAO DE MANTA POLIETILENO E=0.8MM | M
400695 | JUNTA DE DILATACAO CHAPA DE ALUMINIO 3MM D=15CM | M
400696 | ENCHIMENTO COM TERRA | M3
400697 | CIMENTADO LISO DESEMPENADO COM ARGAMASSA 1:3 E=3.5CM COM IMPERMEABILIZANTE | M2
400698 | PORTA DE MADEIRA COMPLETA 0.70X2.20M | UN
400699 | PORTA DE MADEIRA COMPLETA 0.80X2.20M | UN
400700 | PORTA DE MADEIRA MACICA EMBUIA COMPLETA 0.80X2.20M | UN
400701 | PORTA DE MADEIRA COMPLETA 1.00X2.20M 2 FOLHAS | UN
400702 | PORTA DE MADEIRA COMPLETA 0.60X2.20M | UN
400709 | CAIXILHO DE MADEIRA BANDEIRA DA PORTA 100X80CM | UN
400711 | CAIXA DE INSPECAO PRE-MOLDADA 60X60CM | UN
400712 | FORRO DE CHAPA COMPENSADA NAVAL E=15MM | M2
400713 | CAIXILHO DE FERRO VP 60CM | UN
400714 | CAIXILHO DE FERRO VP 40CM | UN
400715 | VIDRO FANTASIA COLORIDO E=3MM | M2
400718 | MANGUEIRA DE POLIPROPILENO PARA GAS 1/2" | M
400719 | BRACADEIRA PARA MANGUEIRA DE GAS 1/2" | UN
400723 | PORTA VENEZIANA DE ALUMINIO 1.20X0.90M | UN
400724 | PORTA VENEZIANA DE ALUMINIO 0.60X0.90M | UN
400726 | CANALETA DR-1 COM TAMPA TIPO GRELHA 0.70X1.10M (MEXICO 70) | M
400727 | CANALETA DR-1 COM TAMPA CEGA 0.70X1.10M (MEXICO 70) | M
400728 | CANALETA DR-2 COM TAMPA TIPO GRELHA 0.58X0.70M (MEXICO 70) | M
400729 | CANALETA DR-2 COM TAMPA CEGA 0.58X0.70M (MEXICO 70) | M
400731 | DRENO DE BIDIM COM AREIA 0.20X0.40 INCLUSIVE BARBACANS PARA CANALETAS DR-1 E DR-2 | M
400732 | DESCIDA D'AGUA (DR-4) TIPO RAPIDO C=5.00M (MEXICO 70) | UN
400733 | DESCIDA D'AGUA (DR-4) TIPO RAPIDO C=6.00M (MEXICO 70) | UN
400734 | DESCIDA D'AGUA (DR-4) TIPO RAPIDO C=8.00M (MEXICO 70) | UN
400735 | DESCIDA D'AGUA (DR-4) TIPO RAPIDO C=10.00M (MEXICO 70) | UN
400736 | SARJETAO (DR-3) 0.275X0.90M | M
400738 | ESCADA HIDRAULICA TIPO 4 NIVEIS (DR-5) C=7.25M( MEXICO 70) | UN
400739 | ESCADA HIDRAULICA TIPO 2 NIVEIS (DR-5) C=3.20M (MEXICO 70) | UN
400740 | CAIXA DE TRANSICAO DR-6 COM DR-2 TRECHO FINAL 1.20X1.10X1.73M | UN
400741 | CAIXA DE TRANSICAO DR-6 COM DR-1 TRECHO FINAL 1.40X1.10X1.73M (MEXICO 70) | UN
400742 | ALCAPAO 120X120CM INCLUSIVE PINTURA | UN
400743 | TUBO DE CONCRETO CA2-60CM COM BERCO DE CONCRETO DE 15MPa DR-8 (MEXICO 70) | M
400746 | QD.QLF ILUMINACAO EXTERNA F9 COM 2 DISJUNTORES MONO DE 10 A 30A E 7 DISJUNTORES BIPOLAR DE 10 A 50A - COMPLETO | UN
400747 | QD.QF ELEVADOR - COMPLETO | UN
400748 | QD.QLF ADM F12 e F21 COM 6 DISJUNTORES MONO DE 10 A 30A - COMPLETO | UN
400749 | QD.QLF ADM F16 COM 5 DISJUNTORES MONO DE 10 A 30A E 1 DISJUNTOR BIPOLAR DE 10 A 50A - COMPLETO | UN
400750 | QD.QLF TIPO COM 4 DISJUNTORES MONO DE 10 A 30A E 2 DISJUNTORES BIPOLAR DE 10 A 50A - COMPLETO | UN
400751 | SALA DO D.G. TELESP | UN
400752 | CAIXA DE INSPECAO 100X100CM - ELE | UN
400753 | CAIXA DE PASSAGEM COM TAMPA PARAFUSADA 40X40X15CM | UN
400755 | CAIXA DE PASSAGEM COM TAMPA PARAFUSADA 90X40X25CM | UN
400757 | FECHAMENTO-CERCA DE MADEIRA COM PORTAO H=1.60M | M
400758 | REGULARIZACAO PISO A LASER | M2
400759 | QD.QF B.REC - COMPLETO | UN
400760 | QD.QF B.INC - COMPLETO | UN
400793 | FECHAMENTO-ALAMBRADO TELA GALVANIZADA REV.DE PVC H=2.00M | M
400795 | PAISAGISMO-BICICLETARIO COM ELEMENTO MOLDADO IN LOCO | UN
400796 | PAISAGISMO-BICICLETARIO COM ELEMENTO PRE-MOLDADO | UN
400797 | PLAYGROUND-CORDA BAMBA OU TRAVESSIA DO PRECIPICIO | UN
400798 | PLAYGROUND-ESCALADA | UN
400799 | PLAYGROUND-ESTRELAO | UN
400800 | PLAYGROUND-SERPENTE TRONCOS | UN
400801 | PLAYGROUND-ESCORREGADOR ESPECIAL | UN
400802 | PLAYGROUND-TRAVESSIA BAIXA | UN
400803 | PLAYGROUND-PONTE SIMPLES | UN
400805 | PLAYGROUND-MONTINHO TRONCOS | UN
400806 | PLAYGROUND-MESA DE JOGOS XADREZ E DAMAS | UN
400807 | DEFENSA SEMIMALEAVEL SIMPLES (DER 28.05.05 + 28.05.06) | M
400808 | BANCO DE CONCRETO CONTINUO 180X40CM | M
400809 | BANCO DE CONCRETO LIXADO | M
400810 | SULFATO DE AMONIA PARA ADUBACAO DE ARRANQUE (3o.MES APOS PLANTIO) | KG
400813 | CLEAT'S EM PORCELANA PARA 4 CABOS 10MM2 | UN
400817 | CHAVE SECCIONADORA 63A COM 3 FUSIVEIS NH-160A | UN
400818 | CHAVE SECCIONADORA 250A COM 3 FUSIVEIS NH-80A | UN
400819 | BARRAMENTO DE COBRE ELETROLITICO 2"X1/4" | M
400825 | ELETRODUTO PEAD CORRUGADO 3" | M
400837 | BARRAMENTO RETANGULAR DE COBRE 3/4"X3/16" | M
400838 | CAIXA DE PASSAGEM EM ALVENARIA REV.80X80X60CM TAMPA CONCR.E MET.IMPERM.CALAF.DISP.SELAGEM | UN
400839 | LASTRO DE PEDRA DE MAO | M3
400840 | CAIXA DE INSPECAO DE ALVENARIA DE TIJOLO COMUM 60X60X50CM | UN
400841 | CAIXA DE INSPECAO DE ALVENARIA DE TIJOLO COMUM 60X60X55CM | UN
400843 | CAIXA DE INSPECAO DE ALVENARIA DE TIJOLO COMUM 60X60X70CM | UN
400844 | CAIXA DE INSPECAO DE ALVENARIA DE TIJOLO COMUM 60X60X80CM | UN
400845 | CAIXA DE INSPECAO DE ALVENARIA DE TIJOLO COMUM 60X60X90CM | UN
400846 | CAIXA DE INSPECAO DE ALVENARIA DE TIJOLO COMUM 80X80X100CM | UN
400847 | CAIXA DE PASSAGEM PARA AGUAS PLUVIAIS EM ALV.DE TIJOLO DE BARRO 100X100X105CM | UN
400848 | CAIXA DE PASSAGEM EM ALVENARIA REV.60X60X60CM TAMPA CONCR.E MET.IMPERM.CALAF.DISP.SELAGEM | UN
400850 | ESCAVACAO MANUAL DE POCO TUBULAR 1.62M | M3
400851 | LIMPEZA DE LOTE CAPINA SEM REMOCAO | M2
400854 | QD.PARA CHAVE SECCIONADORA TIPO T COM ABRIGO DE ALVENARIA 0.80X0.35X1.55M EXT | UN
400855 | QD.PARA CHAVE SECCIONADORA TIPO X COM ABRIGO DE ALVENARIA 1.70X0.35X2.05M EXT | UN
400856 | CAIXA DE PASSAGEM 60X60X64CM INTERNA | UN
400857 | CHAVE SECCIONADORA TRIP.ACIONAMENTO EXT.ABERT.COM CARGA ATE 250A COM 3 FUS.NH-250A | UN
400858 | CHAVE SECCIONADORA TRIP.ACIONAMENTO EXT.ABERT.COM CARGA ACIMA DE 250A ATE 400A COM 3 FUS.NH-400A | UN
400864 | TERMINAL A COMPRESSAO DE COBRE 185MM2 | UN
400865 | TERMINAL A COMPRESSAO DE COBRE 240MM2 | UN
400866 | CAIXA DE PASSAGEM EM ALVENARIA REV.30X30X30CM TAMPA CONCR.E MET.IMPERM.CALAF.DISP.SELAGEM | UN
400870 | CAIXA DE PASSAGEM EM ALVENARIA REV.100X100X50CM TAMPA CONCR.E MET.IMPERM.CALAF.DISP.SELAGEM | UN
400871 | BARRAMENTO DE COBRE NU E ACESSORIOS 2"X1/4" | M
400872 | CAIXA DE PASSAGEM EM ALVENARIA REV.60X60X50CM TAMPA CONCR.E MET.IMPERM.CALAF.DISP.SELAGEM | UN
400873 | CAIXA DE INSPECAO DE ALVENARIA DE TIJOLO COMUM 20X20X20CM | UN
400885 | ESTRUTURA DE MADEIRA PARA TELHA CERAMICA COM TESOURA VAO ATE 10.00M | M2
400886 | ABRIGO DE ALVENARIA PARA QUADRO REVESTIDO 1.90X1.44X0.42M COM PORTAS | UN
400887 | CAIXA DE PASSAGEM EM ALVENARIA SEM FUNDO COM LASTRO DE BRITA E=20CM 100X50X50CM | UN
400888 | ABRIGO DE ALVENARIA PARA QUADRO REVESTIDO 1.90X2.05X0.42M COM PORTAS | UN
400889 | ARMADURA-TELA SOLDADA Q-246 EM ACO CA-60 | M2
400890 | ESCADA PRE-MOLDADA 13 DEGRAUS FS22A | UN
400892 | ABRIGO PARA HIDROMETRO 200X90X40CM SEM PORTINHOLA E COM LAJES DE PISO E DE COBERTURA | UN
400896 | ABRIGO DE ALVENARIA PARA CENTRO DE DISTRIBUICAO 6.20X1.80X3.00M COM PORTA METALICA 2.10X0.80M | UN
400897 | POSTE DE CONCRETO MOLDADO IN LOCO 0.40X0.30X4.50M RESISTENCIA DE TOPO 600KGF | UN
400898 | CAIXA DE PASSAGEM EM ALVENARIA REV.70X70X50CM TAMPA CONCR.E MET.IMPERM.CALAF.DISP.SELAGEM | UN
400900 | FECHAMENTO-CERCA DE MADEIRA COM MONTANTE 8X8CM E RIPAS 1.5X5CM H=1.60M | M
400901 | PORTAO DE MADEIRA 2.50X1.60M COM SARRAFOS DE 2.5X15CM E RIPAS DE 1.5X5CM | UN
400902 | FECHAMENTO-CERCA DE MADEIRA COM MONTANTE 10X10CM E SARRAFOS 2.5X10/1.5X10CM H=1.20M | M
400903 | PORTAO DE MADEIRA 2.50X1.20M COM SARRAFOS DE 2.5X10/1.5X10CM | UN
400904 | FECHAMENTO-CERCA DE ARAME GALVANIZADO COM MOUROES DE CONCRETO H=1.50M | M
400905 | PORTAO DE MADEIRA 2.50X1.35M COM SARRAFOS DE 2.5X15CM E RIPAS DE 1.5X5CM | UN
400906 | PORTAO DE MADEIRA 1.00X1.35M COM SARRAFOS DE 2.5X15CM E RIPAS DE 1.5X5CM | UN
400907 | ABRIGO PARA HIDROMETRO 200X90X40CM COM PORTINHOLA E COM LAJES DE PISO E DE COBERTURA COM PORTAS | UN
400908 | TUBO PVC DEFOFO 100MM | M
400947 | AMARRAS DE SISAL 3.5MM | M
400948 | CAIXA DE PASSAGEM EM ALVENARIA REV.100X50X50CM TAMPA CONCR.IMPERM.CALAF. | UN
400954 | TAMPAO DE COBRE 35MM | UN
400955 | CURVA 45o COBRE 1 1/4" 35MM JUNTAS SOLDADAS | UN
400958 | CANALETA RETANGULAR DE ALV.DE TIJOLO DE BARRO30X15CM COM GRELHA MET. 1/2"X1/8"X24CM | M
400959 | ABRIGO DE ALVENARIA DE TIJOLOS PARA QUADRO DE ENTRADA 1.70X1.70X0.70M COM PORTA VENEZIANA | UN
400961 | CAIXA DE PASSAGEM 80X80X120CM COM FUNDO DE LASTRO DE BRITA 20CM | UN
400994 | TAMPO DE GRANILITE 300X60CM COM 1 CUBA DE ACO INOX No.2 | UN
400995 | CAIXA DE PASSAGEM EM ALVENARIA REV.40X40X50CM TAMPA CONCR.E MET.IMPERM.CALAF.DISP.SELAGEM | UN
400997 | CAIXA COLETORA DE AGUAS PLUVIAIS 50X50X50CM COM TAMPA DE CONCRETO | UN
401000 | CAIXA DE PASSAGEM EM ALVENARIA DE TIJOLO COMUM 80X80X60CM COM FUNDO FALSO DE BRITA DE 20CM | UN
401013 | CAIXA DE PASSAGEM EM ALVENARIA REV.100X50X50CM TAMPA CONCR.E MET.IMPERM.CALAF.DISP.SELAGEM | UN
401014 | ESTACA PRE-MOLDADA DE CONCRETO 55T-FORNECIMENTO E CRAVACAO | M
401015 | ELEMENTO VAZADO COM BLOCOS DE 19X19X19CM | M2
401016 | ELEMENTO VAZADO COM BLOCOS DE 14X19X39CM | M2
401017 | EMBOCO 1:3 VERTICAL E=30MM COM IMPERMEABILIZANTE | M2
401018 | ESTRUTURA DE MADEIRA SOBRE PAREDES OU LAJES PARA TELHAS DE FIBROCIMENTO | M2
401020 | COBERTURA COM ESTR.ESPACIAL TUBULAR EM FERRO PINTADOE CH.ALVEOLAR DE POLICARBONATO | M2
401021 | CAIXA COM TAMPA PARAFUSADA 30X30X25CM | UN
401022 | CAIXA COM TAMPA PARAFUSADA 40X40X25CM | UN
401025 | CABO DE COBRE ISOLADO XLPE 0.6/1KV 6MM2 | M
401026 | CABO DE COBRE ISOLADO XLPE 0.6/1KV 10MM2 | M
401027 | CONJUNTO 4X4" PARA 2 TOMADAS TIPO UNIVERSAL | UN
401028 | SOLDA EXOTERMICA PARA CABOS DE 35MM2 | UN
401029 | ELETRODUTO PVC ROSCAVEL 4" COM LUVA | M
401030 | CURVA 90o PVC ROSCAVEL 4" - ELE | UN
401031 | BUCHA/ARRUELA 4" - ELE | UN
401033 | QD.DE PROTECAO TIPO V DE 2.00X2.00X0.25M | UN
401034 | QD.DE PROTECAO TIPO W DE 2.00X2.60X0.25M | UN
401037 | CHAVE SECCIONADORA TRIPOLAR 400A | UN
401038 | FUSIVEL TIPO NH-125A INCLUSIVE BASE | UN
401039 | FUSIVEL TIPO NH-200A INCLUSIVE BASE | UN
401040 | FUSIVEL TIPO NH-250A INCLUSIVE BASE | UN
401041 | FUSIVEL TIPO NH-315A INCLUSIVE BASE | UN
401042 | FUSIVEL TIPO NH-355A INCLUSIVE BASE | UN
401045 | PERFILADO 76X76MM - ELE | M
401046 | LUMINARIA COMPLETA COM POSTE ILUMINACAO PUBLICA LAMPADA VAPOR DE SODIO 70W | UN
401047 | BALIZADOR A PROVA DE TEMPO COM LAMPADA LED 50W/220V | UN
401049 | CENTRAL DE EMERGENCIA MODELO CIE 12/120 COM UMA BATERIA (AUREOM) | UN
401050 | QD.QGD-ADM | UN
401051 | QD.QT SUBSOLO | UN
401052 | QD.QT TERREO | UN
401053 | TE PVC REDUCAO 32X20MM | UN
401054 | TE PVC REDUCAO 40X20MM SOLDAVEL - AF | UN
401056 | FLANGE DE COBRE 79MM CAIXA D'AGUA - AF | UN
401058 | CAVALETE 2" FoGo COM ABRIGO MOLDADO IN LOCO | UN
401059 | CONJUNTO MOTOBOMBA DE RECALQUE POT=5CV VAZAO 12M3/H 50MCa | UN
401065 | CONJUNTO MOTOBOMBA DE INCENDIO 1 1/2CV VAZAO 25.4M3/H 12MCa | UN
401069 | CONJUNTO MOTOBOMBA DE RECALQUE POT=7 1/2CV VAZAO 18.5M3/H 50MCa | UN
401070 | ALCAPAO 80X100CM | UN
401071 | GRELHA FoFo LARG=0.20M | M
401072 | REVESTIMENTO ACRILICO COM GRAOS DE DOLOMITA OU QUARTZO PIGMENTADO | M2
401073 | ELEVADOR 7 PARADAS SEM CASA DE MAQUINAS | UN
401074 | MICTORIO DE LOUCA BRANCO COM ACESSORIOS | UN
401075 | QD.QT COBERTURA | UN
401076 | CAIXA DE INSPECAO TUNNEL LINER 230X150X210CM | UN
401078 | PORTA DE FERRO 0.80X2.10M COM BANDEIRA 40CM COMPLETA | UN
401079 | VENEZIANA DE FERRO DE CORRER 120X140CM | UN
401080 | CAIXILHO DE FERRO DE CORRER 160X140CM | UN
401081 | CAIXILHO BASCULANTE DE FERRO 200X40CM | UN
401085 | CHAVE SECCIONADORA TRIPOLAR 250A COM 2 FUSIVEIS NH-200A | UN
401086 | CHAVE SECCIONADORA SECA 400A 250V TRIFASICA | UN
401087 | LUVA PVC 150MM SERIE R | UN
401088 | ABRIGO PARA SECCIONADORA EM ALVENARIA DE TIJOLO REV.COM COB.DE CONCR.IMPERMEAB.1.70X0.90X0.42M COM PORTAS | UN
401091 | VIGA DE MADEIRA 2.5X12CM | M
401092 | ABRIGO PARA QUADRO DE ENTRADA 2.75X1.75X0.52M COM PORTAS | UN
401093 | ARQUIBANCADA APOIADA SOBRE TERRENO NATURAL EM ALVENARIA L=0.60M | M
401094 | ARQUIBANCADA APOIADA SOBRE ALVENARIA LAJE PRE E=8CM + CAPEAMENTO=2CM L=0.60M | M
401095 | BANCADA DE MARMORE E=2CM 50X60CM | UN
401096 | BANCADA DE MARMORE E=2CM 178X60CM | UN
401097 | TAMPO DE MARMORE PARA PIA E=2CM 1.34X0.60M COM CUBA INOX No.2 FUNDA | UN
401098 | TAMPO DE MARMORE PARA LAVATORIO 1.63X0.50M COM CUBA OVAL | UN
401099 | TAMPO DE MARMORE PARA LAVATORIO 1.30X0.55M COM CUBA OVAL | UN
401100 | TAMPO DE MARMORE PARA LAVATORIO 1.00X0.50M COM CUBA OVAL | UN
401101 | TAMPO DE MARMORE PARA LAVATORIO 0.90X0.55M COM CUBA OVAL | UN
401102 | PORTA-SABAO LIQUIDO COM VALVULA DOSADORA E ROSCA P/ABERTURA COLOCADO (REF.LALEKLA) | UN
401103 | PORTA-TOALHA PARA PAPEL CORTADO COLOCADO (REF.26201 LALEKLA) | UN
401104 | ESPELHO COMUM 60X80CM E=3MM COM REQUADRO DE ALUMINIO - COLOCADO | UN
401105 | DOMUS ACRILICO LEITOSO 1.40M COM VENTILACAO PERMANENTE - COLOCADO | UN
401106 | TAMPA PLASTICA PARA BACIA SANITARIA | UN
401107 | NIPLE DUPLO 4" FoGo - AF | UN
401108 | NIPLE DUPLO 3" FoGo - AF | UN
401117 | VALVULA ESFERA 3/4" (REF.WORCESTER) | UN
401119 | VALVULA PE COM CRIVO 4" | UN
401120 | VALVULA RETENCAO HORIZONTAL DE BRONZE 3" | UN
401121 | UNIAO COM ASSENTO PVC 1" SOLDAVEL | UN
401122 | AMORTECEDOR DE VIBRACAO 3/4 / 1" PARA BOMBAS - AF | UN
401125 | PORTA DE FERRO ABRIR 1.70X2.50M 2 FOLHAS E BANDEIRA FIXA - COMPLETA | UN
401126 | PORTA DE FERRO ABRIR 2.86X2.50M 2 FOLHAS E BANDEIRA FIXA - COMPLETA | UN
401127 | PORTAO DE FERRO DE ENTR.DE ABRIR P/ESTAC.C/REQ.EM TUBO DE FERRO 2" E FECH.EM TELA XADREZ 2.5X2.5CM C/2 FLS.4.15X2.00M | UN
401131 | PORTA DE FERRO TIPO VENEZIANA EM CHAPA DOBRADA 0.90X2.10M COMPLETA | UN
401132 | PORTA DE FERRO TIPO VENEZIANA EM CHAPA DOBRADA 1.00X2.10M COMPLETA | UN
401133 | PORTA DE FERRO 0.90X2.10M COM PARTE INFERIOR EM VENEZIANA E PARTE SUPERIOR PARA VIDRO ARAMADO PF-01 COMPLETA | UN
401134 | PORTA DE FERRO TIPO VENEZIANA EM CHAPA DOBRADA 1.2X2.10M COMPLETA | UN
401135 | PORTA DE FERRO TIPO VENEZIANA 0.80X2.10M COMPLETA | UN
401141 | CHAVE SECCIONADORA TRIFASICA TIPO SECA 250A 500V | UN
401149 | CONJUNTO 4X2" PARA TOMADA DE 3 POLOS | UN
401150 | BARRA DE APOIO PARA BANHEIRO DE DEFICIENTE FISICO EM TUBO FoGo 1 1/4" L=0.61M | UN
401155 | QD.DE DISTRIBUICAO PARA 20 DISJUNTORES COM BARRAMENTO BIPOLAR E CHAVE GERAL SECA 25A BIFASICA QL-3 | UN
401156 | QD.DE DISTRIBUICAO PARA 42 DISJUNTORES COM BARRAMENTO BIPOLAR E CHAVE GERAL SECA 80/100A BIFASICA QL-1/QL-2 | UN
401157 | CHAVE SECCIONADORA TRIP.NH-250A 250V COM 2 FUSIVEIS 160/200A | UN
401158 | CHAVE SECCIONADORA TRIP.NH-250A 250V COM 2 FUSIVEIS 160 | UN
401159 | QD.DE DISTRIBUICAO GERAL 0.80X1.20X0.10M COM BARRAMENTO | UN
401161 | LUVA FoGo BSP 3" - AF | UN
401162 | LUVA FoGo 4" - AF | UN
401164 | TE FoGo BSP 3" - AF | UN
401165 | TE FoGo BSP 4" - AF | UN
401167 | BUCHA DE REDUCAO FoGo 3"X2 1/2" - AF | UN
401168 | UNIAO FoGo 4" - AF | UN
401169 | UNIAO FoGo 3" - AF | UN
401175 | PORTA ARTICULADA DE MADEIRA REVESTIDA COM FORMICA 8 PARTES DE 0.96X2.40M (18.43M2) | UN
401176 | RIPA DE MADEIRA 5X2CM | M
401178 | FORRO SUSPENSO ARMSTRONG CIRRUS APOIADA EM PERFIS T ALUMINIO 63X63CM | M2
401179 | CONTRAPISO DE CONCRETO E=5CM COM TELA Q-159 | M2
401180 | CONTRAPISO DE CONCRETO E=8CM | M2
401181 | BARRA DE APOIO 1" DEFICIENTE FISICO | UN
401182 | ELETROCALHA LISA 75CM COM ABAS | M
401183 | COTOVELO RETO PARA ELETROCALHA LISA DE 75CM | UN
401184 | ELETROCALHA-TE HORIZONTAL PARA ELETROCALHA LISA DE 75CM | UN
401185 | EMENDA INTERNA PARA ELETROCALHA LISA DE 75CM | UN
401186 | SUPORTE ANGULAR PARA ELETROCALHA LISA DE 75CM | UN
401187 | TUBO FoFo HL 100MM | M
401193 | BOTIJAO DE GAS 13KG | UN
401194 | REMOCAO DE PORTAS EXISTENTES | UN
401197 | REMOCAO DE BALCAO | UN
401200 | PORTA DE MADEIRA EM LAMINADO MELAMINICO PARA BOX SANITARIO 0.55X1.50M | UN
401201 | ASSENTAMENTO DE PORTAS DE FERRO REMANEJADAS | UN
401202 | PISO DE ALTA RESISTENCIA | M2
401203 | RODAPE BOLEADO DE ALTA RESISTENCIA | M
401204 | SOLEIRA DE PISO DE ALTA RESISTENCIA | M
401205 | BANCADA DE MARMORE E=2CM PARA LAVATORIO L=171X50CM | UN
401206 | BANCADA DE MARMORE E=2CM PARA LAVATORIO L=106X55CM | UN
401208 | ESPELHO COM MODULOS 1.00X1.00M | UN
401209 | BANCADA DE MARMORE E=2CM PARA PIA L=160X60CM | UN
401210 | ASSENTAMENTO DE LAVATORIO REMANEJADO | UN
401211 | PINTURA VERNIZ POLIURETANO EM CONCRETO APARENTE | M2
401212 | VALVULA DE DESCARGA COM REGISTRO VEP DIAM=1 1/2" | UN
401213 | TERMINAL DE VENTILACAO DIAM.50 | UN
401214 | TERMINAL DE VENTILACAO DIAM.75 | UN
401215 | TUBO DE DESCARGA VDE DIAM.38MM | UN
401218 | PISO CERAMICO 30X30CM ASSENTAMENTO NA ARGAMASSA INCLUSIVE RODAPE | M2
401219 | REVESTIMENTO CERAMICO 10X10CM ASSENTAMENTO NA ARGAMASSA | M2
401221 | PAISAGISMO-ARVORE FRUTIFERA AMEIXEIRA AMARELA COM MUDA H=0.50 A 1.00M | UN
401223 | PISO ELEVADO EM TABLADO DE MADEIRA IPE COM 20CM DE LARGURA | M2
401224 | PISO DE ALTA RESISTENCIA COM JUNTA PLASTICA | M2
401225 | REMOCAO DE ESQUADRIAS METALICAS | M2
401226 | REMOCAO DE ESQUADRIAS DE MADEIRA INCLUSIVE BATENTES | M2
401227 | DEMOLICAO DE ESTRUTURA DE MADEIRA PARA TELHADO | M2
401229 | REBOCO EM FORROS | M2
401230 | RETIRADA E LIMPEZA DE TELHAS DE BARRO TIPO FRANCESA | M2
401231 | RETIRADA DE RIPAS SEM REAPROVEITAMENTO | M
401233 | TELHA DE VIDRO TIPO FRANCESA - MAT | M2
401234 | PORTA DE MADEIRA EM LAMINADO MELAMINICO COMPLETA 0.80X2.10M - MAT | UN
401235 | PORTA DE MADEIRA EM LAMINADO MELAMINICO COMPLETA 0.70X2.10M - MAT | UN
401236 | BALCAO DE CONCRETO 138X50CM H=1.20 - MAT | UN
401237 | PORTA DE FERRO 2.53X2.40M EM CHAPA DOBRADA 2 FOLHAS DE ABRIR E BANDEIRA FIXA - MAT | UN
401239 | SOLEIRA DE PISO VINILICO - MAT | M
401240 | JUNTA PLASTICA COLORIDA - MAT | M
401243 | BANCADA DE MARMORE E=2CM PARA LAVATORIO L=110X55CM | UN
401244 | BANCADA DE MARMORE E=2CM PARA LAVATORIO L=130X55CM | UN
401245 | RECUPERACAO DE CAIBROS PEROBA ROSA 5X6CM | M
401247 | CAIXILHO DE FERRO BASCULANTE 286X60CM | UN
401248 | CAIXILHO EM CHAPA DOBRADA MAXIMAR 160X60CM - COMPLETO | UN
401249 | CAIXILHO MAXIMAR DE FERRO FIXO 188X160CM | UN
401250 | CAIXILHO MAXIMAR DE FERRO FIXO 476X160CM | UN
401251 | CAIXILHO MAXIMAR DE FERRO FIXO 286X160CM - COMPLETO | UN
401253 | CONJUNTO MOTOBOMBA DE INCENDIO 17M3/H 15MCa | UN
401254 | CONJUNTO MOTOBOMBA DE RECALQUE 4.53M3/H 30MCa | UN
401255 | BALCAO CIRCULAR DE CONCRETO H=1.20M | UN
401256 | BALCAO DE COMPENSADO NAVAL C/REV.MELAMINICO INCL.PORTA DE ACO DE ENROLAR 1.50X0.50M BA01 | UN
401257 | BALCAO DE COMPENSADO NAVAL C/REV.MELAMINICO INCL.PORTA DE ACO DE ENROLAR 2.86X0.50M BA02 | UN
401258 | FOLHA DE PORTA ARTICULADA COM TRILHOS E ROLDANAS 372X235CM COM 6 DIV.E FERR.EM COMPENSADO NAVAL COM REVESTIMENTO MELAMINICO | UN
401259 | BATENTE DE FERRO LATERAL PARA PORTA DE SANITARIOS COM ALTURA DE 1.80M | UN
401260 | BATENTE DE MADEIRA COM GUARNICAO 372X235CM PARA PORTA ARTICULADA | UN
401261 | FOLHA DE PORTA COMPENSADO NAVAL COM REVESTIMENTO MELAMINICO COM FERRAGENS 80X210CM | UN
401262 | FOLHA DE PORTA COMPENSADO NAVAL COM REVESTIMENTO MELAMINICO COM FERRAGENS 60X150CM | UN
401263 | FOLHA DE PORTA COMPENSADO NAVAL COM REVESTIMENTO MELAMINICO COM FERRAGENS 70X210CM | UN
401264 | FOLHA DE PORTA COMPENSADO NAVAL COM REVESTIMENTO MELAMINICO COM FERRAGENS 80X150CM | UN
401266 | ESCADA DE CONCRETO APOIADA SOBRE TALUDE 10 DEGRAUS LARG=4.12M ESPELHO=0.145M PAT=0.40M | UN
401267 | ESCADA DE CONCRETO APOIADA SOBRE TALUDE 10 DEGRAUS LARG=3.00M ESPELHO=0.18M PAT=0.40M | UN
401270 | RESERVATORIO C/ANEIS PRE-MOLD.CONCR.D=2.12M H=11.00M COM ESCADA SEM FUNDACAO | UN
401271 | LUMINARIA COMPLETA COM POSTE ILUMINACAO PUBLICA LAMPADA MISTA 250W | UN
401277 | REVESTIMENTO CERAMICO EM PAREDES 7.5X7.5CM | M2
401278 | REVESTIMENTO CERAMICO EM PAREDES 9.5X9.5CM | M2
401280 | PINTURA COM TINTA A BASE DE BORRACHA CLORADA | M2
401286 | COTOVELO 90o FoGo 4" - AF | UN
401292 | UNIAO COM ASSENTO FoGo 4" - AF | UN
401296 | CURVA 90o PVC 150MM LONGA - ESG | UN
401300 | LAJE EM PAINEL ALVEOLAR DE CONCRETO PROTENDIDO E=0.10M | M2
401302 | BATENTE DE CHAPA DE FERRO DOBRADO 120X210CM | M
401303 | CAIXILHO FIXO EM CHAPA DOBRADA DE FERRO | M2
401304 | ESPELHO DE VIDRO 0.60X0.90M | M2
401305 | PISO DE LADRILHO HIDRAULICO 20X20CM COM ARGAMASSA | M2
401307 | CORRIMAO DE FERRO D=3" H=1.00M | M
401308 | BANCADA DE MARMORE E=2CM PARA LAVATORIO L=90X55CM | UN
401309 | BANCADA DE MARMORE E=2CM PARA LAVATORIO L=140X50CM | UN
401310 | BANCADA DE MARMORE BRANCO E=2CM PARA PIA DE COZINHA L=150X60CM | UN
401311 | PISO ELEVADO EM TABLADO DE MADEIRA IPE 2.33X3.60X0.20M | M2
401314 | PREPARO DA CAIXA PARA PAVIMENTACAO | M2
401315 | PREPARO OU REGULARIZACAO DO SUBLEITO | M2
401316 | GUIA TIPO PMSP 100 INCLUINDO ENCOSTAMENTO DE TERRA FCK=25MPa | M
401318 | DIVISORIA DE CHAPA DE FIBROCIMENTO L=1.20M REF.WALL | M2
401319 | CAIXILHO BASCULANTE DE FERRO 90X80CM | UN
401321 | TELHA METALICA AUTOPORTANTE PERFIL 770X243MM E=0.95MM | M2
401323 | CONJUNTO 4X4" PARA TOMADA LOGICA RJ45 (INFORMATICA) | UN
401324 | CAIXA DE INSPECAO DE ALVENARIA 60X80X50CM COM TAMPA DE CONCRETO E LASTRO DE BRITA | UN
401325 | LUMINARIA ROTAN SINALIZADOR ROTATIVO PARA ENTRADA E SAIDA DE VEICULOS | UN
401326 | CABO PP 3X2.5MM2 750V | M
401329 | VIDRO TEMPERADO 10MM INCLUSIVE FERRAGENS E MO P/COLOCACAO | M2
401330 | QD.DE COMANDO DE BOMBA DE 1.HP CH.16 43X35X17CM | UN
401331 | DEMOLICAO DE COBERTURA COM TELHA CERAMICA SEM REAPROVEITAMENTO INCLUSIVE MADEIRAMENTO | M2
401332 | QD.DE DISTRIBUICAO GERAL 80X120X25M COM BARRAMENTO CHAVE SECCIONADORA TIPO NH 250A-250V COM 2 FUSIVEIS 200A | UN
401335 | ADAPTADOR PVC SOLDAVEL LONGO COM FLANGES PARA CAIXA D'AGUA D=85MM 3" | UN
401338 | ADAPTADOR PVC SOLDAVEL CURTO BOLSA E ROSCA 85MMX3" | UN
401341 | CURVA 90o PVC 100MM COLETOR PB - ESG | UN
401342 | TUBO PVC SOLDAVEL 85MM - AF | M
401346 | TELHA DE ACO TRAPEZOIDAL TERMOACUSTICA TIPO SANDUICHE COM 5CM DE LA DE VIDRO INCL.CUMEEIRA,RUFOS E CALHAS | M2
401347 | DIVISORIA TIPO NAVAL CEGA COM BANDEIRA DE VIDRO INCLUSOS: PORTA/FERRAGEM E MO PARA COLOCACAO | M2
401348 | DIVISORIA TIPO NAVAL MEIO AQUARIO C/BANDEIRA DE VIDRO H=0.70M INCLUSOS: PORTA, FERRAGENS E MO P/COLOCACAO | M2
401349 | SOLEIRA DE GRANITO ESP.3CM LARG.20CM CINZA ANDORINHA | M
401350 | SOLEIRA DE GRANITO ESP.3CM LARG.30CM CINZA ANDORINHA | M
401351 | SOLEIRA DE GRANITO ESP.3CM LARG.40CM CINZA ANDORINHA | M
401352 | PEITORIL DE GRANITO E=3CM 320X22CM | UN
401353 | PEITORIL DE GRANITO E=3CM 280X22CM | UN
401354 | PEITORIL DE GRANITO E=3CM 230X22CM | UN
401355 | PEITORIL DE GRANITO E=3CM 130X22CM | UN
401356 | PEITORIL DE GRANITO E=3CM 200X22CM | UN
401357 | PEITORIL DE GRANITO E=3CM 170X22CM | UN
401358 | PEITORIL DE GRANITO E=3CM 700X22CM | UN
401359 | PEITORIL DE GRANITO E=3CM 250X80CM | UN
401360 | PEITORIL DE GRANITO E=3CM 100X51CM | UN
401361 | TAMPO DE GRANILITE PARA LAVATORIO 2.00X0.50M COM 2 CUBAS OVAIS | UN
401362 | TAMPO DE GRANILITE PARA LAVATORIO 2.20X0.50M COM 2 CUBAS OVAIS | UN
401363 | TAMPO DE GRANILITE PARA LAVATORIO 0.75X0.55M COM CUBA OVAL | UN
401364 | TAMPO DE GRANILITE PARA LAVATORIO 1.10X0.50M COM CUBA OVAL | UN
401365 | TAMPO DE GRANILITE PARA LAVATORIO 1.60X0.50M COM CUBA OVAL | UN
401366 | TAMPO DE GRANILITE PARA LAVATORIO 0.90X0.50M COM CUBA OVAL | UN
401367 | TAMPO DE GRANILITE PARA LAVATORIO 1.35X0.50M COM CUBA OVAL | UN
401368 | TAMPO DE GRANITO PARA LAVATORIO 1.05X0.55M COM CUBA OVAL | UN
401369 | PORTA VENEZIANA 0.60X1.80M FO-4 | UN
401370 | PORTA VENEZIANA 1.20X1.80M PARA ENTRADA DE ENERGIA COM 2 FOLHAS DE ABRIR | UN
401371 | PORTAO TIPO CHARNEIRA METALICO 3.40X2.50M (ORSOMETAL) | UN
401372 | PORTAO METALICO TUBULAR 7.40X2.50M CORRER (ORSOMETAL) | UN
401373 | TRES LETRAS TIPO BLOCO CH.GALV.#22 60CMX5CM DE ALT.LAT.TIPO CAIXA COLOCADA (COMUNICACAO VISUAL) CIC | CJ
401374 | PLACA DE PVC 20X20CM E=3MM | UN
401375 | PLACA TIPO PENDURAL COMUNICACAO VISUAL COLOCADA | UN
401376 | ASSINATURA COMPLETA COM 253 LETRAS TIPO CX.DE CH.GALV.22 (COMUNICACAO VISUAL) - COLOCADA | CJ
401378 | PINTURA GRAFITE SOBRE ESQUADRIAS DE FERRO 2 DEMAOS | L
401379 | MICTORIO COLETIVO DE ACO INOX C=1.50M | UN
401380 | MICTORIO COLETIVO DE ACO INOX C=1.20M | UN
401381 | MICTORIO COLETIVO DE ACO INOX C=80M | UN
401382 | CABIDE DE METAL PARA BANHEIRO | UN
401383 | MASTRO PARA 3 BANDEIRAS, INCLUSIVE BASE DE CONCRETO | CJ
401385 | BANCO DE MADEIRA EM VIGAS 6X16CM COM ENCOSTO COMP=2.70M COM PINTURA VERNIZ | UN
401386 | BANCO DE MADEIRA EM VIGAS 6X16CM SEM ENCOSTO COMP=4.00M COM PINTURA VERNIZ | UN
401387 | BANCO DE MADEIRA EM VIGAS 6X16CM DUPLO COMP=2.70M COM PINTURA VERNIZ | UN
401388 | BANCO DE MADEIRA EM VIGAS 6X16CM TIPO MESA 1.35MX1.35M COM PINTURA VERNIZ | UN
401389 | TUBO PVC DRENO 150MM - AP | M
401390 | BALCAO DE COMPENSADO C/REV.MELAM.2.70X0.60M C/PORTINHOLA C/MOLA VAI E VEM E DOBRADICAS/TARJETA E PERSIANA MET.DE ENROLAR TIPO BERLI METAL | UN
401391 | BALCAO DE COMPENSADO C/REV.MELAM.2.80X0.60M C/PORTINHOLA C/MOLA VAI E VEM E DOBRADICAS/TARJETA E PERSIANA MET.DE ENROLAR TIPO BERLI METAL | UN
401392 | BALCAO DE COMPENSADO C/REV.MELAM.3.65X0.60M C/PORTINHOLA C/ MOLA VAI E VEM E DOBRADICAS/TARJETA E PERSIANA MET. DE ENROLAR TIPO BERLI-METAL | UN
401393 | BALCAO DE COMPENSADO C/REV.MELAM.EM FORMA DE U COMP.TOTAL=7.80M LARG=0.60M | UN
401394 | BALCAO PARA RECEPCAO COM TAMPO GRANITO CINZA ANDORINHA E=20MM COM SUBTAMPO DE MAD.COMP.E=20MM COM REV.MELAMINICO 230X180CM | UN
401395 | PAISAGISMO-FORRACAO CLOROPHITUM COMOSUM | M2
401396 | TAMPO DE GRANILITE L=75CM E=3CM | M
401397 | TAMPO DE GRANILITE L=60CM E=3CM | M
401398 | TAMPO DE GRANILITE L=70CM E=3CM | M
401399 | PROJETOR RETANGULAR FECHADO COM VIDRO TEMPERADO 565X675MM-HLF 400 COM LAMPADA VM 400W-220V | UN
401400 | IMPERMEABILIZACAO DE LAJES DE COBERTURA (VEDAPREN) 2 CAMADAS | M2
401403 | MAO-DE-OBRA PARA INSTALACAO DE CORRIMAO DE FERRO CHATO 4.50X0.85M | UN
401404 | MAO-DE-OBRA PARA INSTALACAO DE CAIXA DE INSPECAO 30CM EM FIBROCIMENTO COM TAMPO DE FoGo GTP-28 | UN
401405 | PERSIANA EXTERNA PVC DE ENROLAR COM CAIXA DE MADEIRA | UN
401408 | PARAFUSO E BUCHA DE NYLON PARA FIXACAO DOS SUPORTES TIPO PK-081 E PK-084 PARAKIYN OU SIMILAR - MAT | UN
401409 | COTOVELO 45o FoGo BSP 2" AF - MAT | UN
401410 | TE 45o FoGo BSP 2" AF - MAT | UN
401411 | CONJUNTO MOTOBOMBA DE RECALQUE VAZAO 10M3/H 30MCa 3HP - MAT | UN
401412 | TERMINAL DE PRESSAO PARA CABO 150MM2 - MAT | UN
401413 | CHAVE SECCIONADORA TRIP.NH-250A 400A COM 3 FUSIVEIS - MAT | UN
401414 | CAIXA DE PASSAGEM EM ALVENARIA REV.80X80X50CM TAMPA CONCR.E MET.IMPERM.CALAF.DISP.SELAGEM | UN
401415 | MASTRO PARA PARA-RAIOS 1 1/2" - MAT | UN
401416 | BASE PARA MASTRO DE PARA-RAIOS 1 1/2" - MAT | UN
401417 | SUPORTE ISOLADOR REFORCADO PARA MASTRO 1 1/2" - MAT | UN
401418 | SUPORTE ISOLADOR SIMPLES PARA MASTRO 1 1/2" - MAT | UN
401419 | APARELHO DE LUZ DE OBSTACULO SIMPLES COM CELULA FOTOELETRICA - MAT | UN
401420 | BRACADEIRA PARA 3 ESTAIS PARA PARA-RAIOS - MAT | UN
401421 | QD.DE EMBUTIR CH.18 COM FUNDO DE MADEIRA 150X150X12CM PADRAO TELESP - MAT | UN
401423 | MURO DE DIVISA DE LOTES H=1.00M C=1.00M | M
401424 | MURO DE CONTENCAO C=1.00M H=1.80M | M
401428 | TORNEIRA BOIA DE LATAO 1 1/4" | UN
401430 | QD.DE COMANDO PARA BOMBA 3CV 3 TW40 2Y 15C | UN
401433 | LUVA FoGo REDUCAO 110X85MM - AF | UN
401434 | CONJUNTO MOTOBOMBA HM=22MCa 3CV Q=18M3/H BOMBA JACUZZI 3DM 1 1/2" | UN
401436 | REMOCAO DE CERCA COM 5 FIOS DE ARAME FARPADO | M
401437 | ESTRUTURA DE CONCRETO PARA RESERVATORIO ELEVADO EM FORMA DESLIZ.C/VOL.100M3 INCL.MATS.,IMPERM.,SERRALH.,PINT.E MO | UN
401438 | ESTRUTURA DE CONCRETO PARA RESERVATORIO ELEVADO EM FORMA DESLIZ.C/VOL.150M3 INCL.MATS.,IMPERM.,SERRALH.,PINT. E MO | UN
401440 | FORMA CURVA DE MADEIRA | M2
401442 | TAMPO DE MARMORE 0.81X0.55M COM CUBA OVAL | UN
401444 | NEOPRENE FRETADO E=1CM | M2
401445 | AZULEJO BRANCO 10X10CM | M2
401446 | CONCRETAGEM DE TUBULAO A CEU ABERTO FCK=18MPA USINADO | M3
401447 | COTOVELO 45o PVC 75MM SOLDAVEL - AF | UN
401448 | ESCAVACAO MANUAL A CEU ABERTO PARA TUBULOES - SOLO NORMAL | M3
401449 | CAIXA DE PASSAGEM COM TAMPA PARAFUSADA 70X100X25CM | UN
401450 | QD.DISP.PROTECAO LAT.CH.14 COM DISP.SELAGEM 95X60X25CM | UN
401451 | CAIXA DE PASSAGEM COM TAMPA PARAFUSADA 25X25X12CM | UN
401454 | PORTA DE MADEIRA REVESTIMENTO MELAMINICO 0.80X1.20M | UN
401455 | CAIXA DE PASSAGEM EM ALVENARIA REV.40X40X30CM TAMPA CONCR.E MET.IMPERM.CALAF.DISP.SELAGEM | UN
401456 | CONECTOR PARA CABO SPLIT-BOLT 185MM2 | UN
401457 | CURVA 180o FoGo 4" - ELE | UN
401458 | CURVA 45o PVC LEVE DN 150MM JS - ESG | UN
401459 | GUIA DE BORDA EM CONCRETO 5X20CM | M
401461 | BRACO EM TUBO ACO GALVANIZADO MOD.CJ-20/15 - ELE | UN
401462 | BRACADEIRA PARA FIXACAO DO BRACO AO POSTE MOD.JB-30/1 | UN
401463 | BRACADEIRA PARA FIXACAO DO BRACO AO POSTE MOD.JB-30/2 | UN
401464 | QD.DE EMBUTIR CH.18 COM FUNDO DE MADEIRA 150X150X15CM PADRAO TELESP | UN
401465 | TUBULAO FUSTE 70CM COM ESCAVACAO E CONCRETAGEM | M
401466 | BASE PARA TUBULAO 1.15M H=0.45M ESCAVACAO E CONCRETAGEM | UN
401467 | BASE PARA TUBULAO 0.80M H=0.40M ESCAVACAO MANUAL E CONCRETAGEM | UN
401468 | MURETA DE CONTENCAO H=1.80 EM BLOCO DE CONCRETO | M
401469 | CIMBRAMENTO DE MADEIRA PARA BUEIROS | M3
401470 | LASTRO DE PEDRA RACHAO | M3
401472 | CAIXILHO DE FERRO DE CORRER 110X80CM | UN
401473 | GUARDA-CORPO EM TUBO E CHAPA DE ACO PERFURADO 1.05X1.20M COM PINTURA | UN
401474 | RESERVATORIO DE FIBRA DE VIDRO C/TAMPA CAP=6.000L | UN
401479 | CAIXA DE PASSAGEM EM ALVENARIA 120X120X80CM SEM LAJE DE FUNDO COM LASTRO DE BRITA | UN
401481 | ELETRODUTO FoGo 4" COM LUVA | M
401482 | CURVA 90o FoGo 4" - ELE | UN
401483 | LUVA DE REDUCAO FoGo 3X2" | UN
401484 | VALVULA DE PE COM CRIVO 3" | UN
401485 | CONJUNTO MOTOBOMBA CENTRIFUGA 1HP 2400L/H 26MCa | UN
401486 | CONJUNTO MOTOBOMBA DE INCENDIO 3HP 18M3/H 35MCa | UN
401491 | CHAVE SECCIONADORA NH-400A COM 3 FUSIVEIS NH-250A | UN
401492 | CHAVE SECCIONADORA NH-400A COM 3 FUSIVEIS NH-224A | UN
401493 | CHAVE SECCIONADORA NH-400A COM 3 FUSIVEIS NH-200A | UN
401494 | PLUG PVC ROSCAVEL 1" | UN
401495 | TABEIRA 2.5X16CM | M
401496 | MURO DE ALA 240CM EM CONCRET0 CICLOPICO | UN
401498 | COLAR DE TOMADA D'AGUA PVC 60X3/4" | UN
401499 | COLAR DE TOMADA D'AGUA PVC 85X3/4" | UN
401500 | COLAR DE TOMADA D'AGUA PVC 110X3/4" | UN
401501 | ADAPTADOR PVC x POLIETILENO 75MM | UN
401504 | ABRIGO DE ALVENARIA PARA QUADRO REVESTIDO 1.95X2.40X0.40M COM PORTAS | UN
401505 | CAIXA DE PASSAGEM PARA AGUAS PLUVIAIS EM ALV.DE TIJOLO DE BARRO COM TAMPA EM GRELHA FoFo 100X100X105CM | UN
401507 | PORTAO EM TELA PARA PEDESTRES | UN
401508 | RESERVATORIO DE FIBRA DE VIDRO 50M3 C/CARGA, TRANSP.E DESCARGA INCL.INSTALACAO | UN
401509 | CAIXA DE DESCARGA DE SOBREPOR DE PLASTICO COM TUBO - COMPLETA | UN
401511 | SIFAO PVC PARA PIA DE COZINHA COM VALVULA PVC | UN
401512 | SIFAO PARA TANQUE COM VALVULA | UN
401513 | TORNEIRA PARA PIA DE COZINHA/TANQUE | UN
401515 | TAMPA DE CONCRETO ARMADO 60X60CM PARA CAIXA DE INSPECAO | UN
401516 | TORNEIRA AMARELA CURTA 3/4" PARA TANQUE | UN
401517 | PINTURA A CAL EXTERNA 1 DEMAO | M2
401518 | PINTURA A CAL INTERNA 1 DEMAO | M2
401520 | TAMPA DE CONCRETO ARMADO 80X70CM PARA CAIXA DE INSPECAO | UN
401521 | CAIXA DE INSPECAO DE ALVENARIA DE TIJOLO COMUM 50X70X50CM INTERNO (PD.SABESP) | UN
401522 | CONCRETO USINADO 18.1MPa A 20.6MPa BOMBEAVEL INCLUSO BOMBEAMENTO COM LANCAMENTO | M3
401523 | CAIXA PARA TRANSICAO CONFORME DETALHE 1 | UN
401524 | CAIXA PARA TRANSICAO CANALETA TRAPEZOIDAL GARGULA | UN
401525 | PORTA CH.18 2.41X1.73M PARA CENTRO MEDICAO DE SOBREPOR COM BATENTE DOBRADICA P.CADEADO E PINTURA | UN
401526 | PORTA CH.18 1.22X0.90M PARA CENTRO MEDICAO DE SOBREPOR COM BATENTE DOBRADICA P.CADEADO E PINTURA | UN
401527 | CAIXA DE PASSAGEM PARA AGUAS PLUVIAIS TIPO 1 EXT=3.40X2.90M H=3.20M | UN
401528 | CAIXA DE PASSAGEM PARA AGUAS PLUVIAIS TIPO 2 EXT=2.40X1.90M H=3.20M | UN
401529 | CAIXA DE PASSAGEM PARA AGUAS PLUVIAIS TIPO 3 EXT=1.40X1.40M H=1.70M | UN
401530 | CAIXA DE INSPECAO DE ESGOTO 80X80X120CM | UN
401533 | DISPOSITIVO RESIDUAL DR-4P 40A 30mA | UN
401534 | ALCA PRE-FORMADA PARA FIXACAO EM POSTE TIPO TELESP | UN
401535 | CURVA 180o FoGo 3/4" - ELE | UN
401537 | LUVA FoGo 3/4" - ELE | UN
401539 | ABRIGO DE GAS PARA MEDIDOR | UN
401541 | UNIAO TERMINAL COBRE 3/8"X1/2" NPT BICO ESCALONADO | UN
401542 | PAVIMENTACAO ASFALTICA | M2
401544 | CONECTOR PARA CABO SPLIT-BOLT 240MM2 | UN
401546 | ADAPTADOR PVC x FoFo 75MM JE - AF | UN
401547 | TE FoFo REDUCAO 300X80MM JE - AF | UN
401548 | LUVA FoFo 300MM JE - AF | UN
401551 | MURO DE ARRIMO DE ALVENARIA ARMADA TIPO 1 H MAX.=1.60M | M
401552 | FUSIVEL NH 160A | UN
401553 | FUSIVEL NH 63A | UN
401554 | TERMINAL DE PRESSAO PARA CABO 70MM2 | UN
401556 | TAMPA METALICA 1.00X1.00M CH.20 COM DISPOSITIVO PARA LACRE | UN
401558 | TE FoFo 80MM 3B JE - AF | UN
401559 | CAP FoFo DN 80MM JE | UN
401561 | ABRIGO DE ALVENARIA PARA QUADRO DE ENTRADA DE ENERGIA 2.20X2.10X0.55M COM PORTAS | UN
401562 | RECOLOCACAO DE CAIXA D'AGUA DE FIBROCIMENTO ATE 1000L C/TAMPA - MO | UN
401563 | DEMOLICAO DE COBERTURA COM TELHA DE BARRO FRANCESA - M0 | M2
401564 | ENCHIMENTO RASGO EM ALV.OU CONCR.,COM ARG.MISTA TRACO 1:4 MAIS 150KG DE CIM.PARA TUBOS 1/2" A 1" | M
401565 | ENCHIMENTO RASGO EM ALV.OU CONCR.,COM ARG.MISTA TRACO 1:4 MAIS 150KG DE CIM.PARA TUBOS 1 1/4" A 2" | M
401566 | ENCHIMENTO RASGO EM ALV.OU CONCR.,COM ARG.MISTA TRACO 1:4 MAIS 150KG DE CIM.PARA TUBOS 2 1/2" A 4" | M
401567 | RECOLOCACAO DE LAVATORIO INCL.FORN.DE PARAF.P/FIXACAO | UN
401568 | RECOLOCACAO DE BACIA C/CAIXA ACOPL.INCL.FORN.DE PARAF.FIX.BOLSA DE LIG.,TAMPO PLAST.E MASSA | UN
401569 | RASGO EM ALV.P/PASSAGEM DE TUBOS 1/2" A 1" - M.O | M
401570 | RASGO EM ALV.P/PASSAGEM DE TUBOS 1 1/4" A 2" - MO | M
401571 | RASGO EM ALV.P/PASSAGEM DE TUBOS 2 1/2" A 4" - MO | M
401572 | MAO-DE-OBRA PARA RECUPERACAO ESTRUT.MADEIRA PARA TELHAS CER/CONCR-VAOS 3 A 7M INCLUSIVE FORNECIMENTO MADEIRA PREGO E FERRAGENS | M2
401573 | RETIRADA DE APARELHO SANITARIO INCLUINDO ACESSORIOS - MO | UN
401574 | RETIRADA DE BATENTE METALICO - MO | UN
401575 | RETIRADA DE CORDAO DE MADEIRA P/RODAPE/FORRO - M0 | M
401576 | RETIRADA DE CUMEEIRA DE BARRO/ARREMATE COM REAPROVEITAMENTO - M0 | M
401578 | RETIRADA DE FECHADURA TIPO GORGES/TRANQUETA E TAMBOR - M0 | UN
401579 | RETIRADA DE FOLHA DE PORTA DE MADEIRA - M0 | UN
401580 | RETIRADA DE FORRO DE MADEIRA - MO | M2
401581 | RETIRADA DE REGISTRO GAVETA/PRESSAO E VALVULA DE DESCARGA - MO | UN
401582 | RETIRADA DE RESERVATORIO DE FIBROCIMENTO ATE 1000L - MO | UN
401583 | RETIRADA DE RUFO E CONTRA RUFO METALICO SEM REAPROVEITAMENTO - M0 | M
401584 | RETIRADA DE SABONETEIRA, CABIDE E PORTA PAPEL DE LOUCA - MO | UN
401585 | RETIRADA DE TABEIRA 2X10CM - MO | M
401586 | RETIRADA DE TUBOS EM GERAL INCLUINDO CONEXOES CAIXAS E RALOS - MO | M
401587 | RECOLOCACAO DE TAMPO DE GRANILITE S/ACESSORIOS - MO | UN
401589 | TUBO PVC SOLDAVEL 20MM INCLUSIVE CONEXOES - AF | M
401590 | TUBO PVC SOLDAVEL 25MM INCLUSIVE CONEXOES - AF | M
401591 | TUBO PVC SOLDAVEL 32MM INCLUSIVE CONEXOES - AF | M
401592 | TUBO PVC SOLDAVEL 40MM INCLUSIVE CONEXOES - AF | M
401593 | TUBO PVC SOLDAVEL 50MM INCLUSIVE CONEXOES - AF | M
401594 | TUBO PVC SOLDAVEL 60MM INCLUSIVE CONEXOES - AF | M
401595 | TUBO PVC SOLDAVEL 75MM INCLUSIVE CONEXOES JE - ESG | M
401596 | TUBO PVC SOLDAVEL 100MM INCLUSIVE CONEXOES JE - ESG | M
401597 | RETIRADA DE QD.ELET.DE MEDICAO,DISTRIB.CAIXA DE PASSAGEM E QD.DE ENTR.DE TELEF.METALICOS - MO | M2
401598 | TORNEIRA DUPLA PARA TANQUE E MAQUINA DE LAVAR ROUPA 3/4" | UN
401599 | RECOLOCACAO DE TANQUE DE CONCRETO 0.60X0.60M S/ACESSORIOS - MO | UN
401600 | RECOLOCACAO DE CUBA INOX No 1 EM TAMPO S/ACESSORIOS - MO | UN
401601 | TUBO COBRE CLASSE I DN 15MM JS INCLUSIVE CONEXOES - GAS | M
401602 | PAISAGISMO-FORRACAO VEDELIA SEM TERRA VEGETAL | M2
401628 | REPARO PARA CAIXA DE DESCARGA ACOPLADA COM BOIA | UN
401629 | REPARO PARA CAIXA DE DESCARGA ACOPLADA SEM BOIA | UN
401630 | BOIA PVC PARA CAIXA DE DESCARGA ACOPLADA | UN
401631 | VALVULA AMERICANA PVC DN 1 1/2" PARA PIA | UN
401634 | REVISAO EM CAIXA DE DESCARGA DE SOBREPOR | UN
401635 | FIXACAO DE APARELHO SANITARIO COM FORNECIMENTO DE PARAFUSOS CROMADOS | UN
401636 | REVISAO E SOLDAGEM EM REDE DE AGUA FRIA 25MM 3/4" | M
401637 | REVISAO E SOLDAGEM EM REDE DE AGUA FRIA 60MM | M
401638 | DESENTUPIMENTO DE TUBULACAO DE ESGOTO | M
401639 | FOLHA DE PORTA REVESTIMENTO MELAMINICO COM FECHADURA TRANQUETA SEM BATENTE 60X160CM | UN
401640 | CANTONEIRA DE ALUMINIO PARA AZULEJO | M
401641 | PEITORIL DE GRANITO E=3CM 94X22CM | UN
401642 | BALCAO DE COMPENSADO C/REV.MELAM.2.70X0.60M C/PORTINHOLA C/MOLA E DOBRADRICAS INCL.PORTA ACO ENROLAR 2.70X1.57M | UN
401643 | BALCAO DE COMPENSADO C/REV.MELAM.2.80X0.60M C/PORTINHOLA C/MOLA E DOBRADRICAS INCL.PORTA ACO ENROLAR 2.80X1.57M | UN
401644 | BALCAO DE COMPENSADO C/REV.MELAM.3.65X0.60M C/PORTINHOLA C/MOLA E DOBRADICAS INCL.PORTA ACO ENROLAR 3.65X1.57M | UN
401646 | PISO CERAMICO 30X30CM | M2
401648 | REMOCAO DE INTERRUPTORES TOMADAS E CAMPAINHAS | UN
401654 | RECOLOCACAO DE CAIXA D'AGUA DE FIBROCIMENTO ATE 1000L- MO | UN
401655 | RETIRADA DE VIGAMENTOS DE APOIO DO TELHADO | M
401656 | PORTAO COM PERFIL E TELA GALVANIZADA DE 1.00X2.00M | UN
401657 | FECHAMENTO-FRONTAL DE UNID.HAB.COM TELA E MOURAO DE CONCRETO H=2.00M (TI13A V2) | M
401658 | PORTAO COM PERFIL E TELA GALVANIZADA DE 2.00X2.00M | UN
401659 | RECOLOCACAO DE TANQUE DE CONCRETO 0.60X0.60M C/ASSESSORIOS - MO | UN
401661 | RALO COM GRELHA RETANGULAR 40X20CM H INT=40CM | UN
401662 | RECOLOCACAO DE TELHA DE BARRO - MO | M2
401663 | LIMPEZA E DESINFECCAO DE RESERVATORIO INFERIOR RI-36A | UN
401664 | CHAPA DE ACO GALVANIZADO No 18 | M2
401672 | FECHAMENTO-FRONTAL DE DIVISA COM TELA GALVANIZADA E MOURAO DE CONCRETO H=2.00M | M
401674 | BROCA D=30CM FCK=18MPa BETONEIRA H=90CM COM ARMACAO | UN
401675 | BROCA D=40CM FCK=18MPa BETONEIRA H=90CM COM ARMACAO | UN
401676 | BLOCO DE FUNDACAO PRE-MOLDADO 23X23X23CM FCK=18MPa (ALLAR/ HABITEO) | UN
401677 | VIGA V1 PRE-MOLDADA 12X12X143CM FCK=18MPa ALLAR/HABITETO | UN
401678 | VIGA V3 PRE-MOLDADA 12X12X86CM FCK=18MPa ALLAR/HABITETO | UN
401679 | ALVENARIA BLOCO DE CONCRETO E=9CM VEDACAO ARG.1:6 | M2
401680 | GUIA G1 PRE-MOLDADA 9X9X260CM FCK=18MPa (ALLAR/HABITETO) | UN
401681 | GUIA G2 PRE-MOLDADA 9X9X125CM FCK=18MPa | UN
401682 | CINTA DE AMARRACAO V2 PRE-MOLDADA 9X9X125CM FCK=18MPa (ALLAR/HABITETO) | UN
401683 | CINTA DE AMARRACAO V4 PRE-MOLDADA 9X9X67CM FCK=18MPa (ALLAR/HABITETO) | UN
401684 | CONTRAVERGA PRE-MOLDADA 9X9X118CM FCK=18MPa (ALLAR/HABITETO) | UN
401685 | CONTRAVERGA PRE-MOLDADA 9X9X138CM FCK=18MPa (ALLAR/HABITETO) | UN
401686 | ALVENARIA COMPLEMENTAR DE CONCR.PRE-MOLD.9X9X19CM FCK=18MPa SEM ARMACAO (ALLAR/HABITETO) | UN
401687 | ALVENARIA COMPLEMENTAR DE CONCR.PRE-MOLD.9X9X50CM FCK=18MPa SEM ARMACAO (ALLAR/HABITETO) | UN
401688 | ALVENARIA COMPLEMENTAR DE CONCR.PRE-MOLD.9X9X72CM FCK=18MPa SEM ARMACAO (ALLAR/HABITETO) | UN
401689 | EMBOCO 1:6 HORIZONTAL E=15MM | M2
401690 | EMBOCO 1:6 VERTICAL E=15MM | M2
401691 | PISO CIMENTADO LISO QUEIMADO 1:5 E=3CM | M2
401692 | TELA DE ARAME GALVANIZAD0 QUADRANGULAR FIO 16 3/8"X3/8" | M2
401694 | VENEZIANA DE FERRO DE ABRIR 120X100CM | UN
401696 | BUCHA COM PARAFUSO S-10 INCL.ARRUELA 5/16" - MAT | UN
401697 | TERRAPLENAGEM-LIMPEZA COM REMOCAO DO SOLO VEGETAL NA ESP.MEDIA DE 0.05M, CARGA COM TRANSPORTE ATE 1KM | M2
401699 | CAIXA DE PASSAGEM EM ALVENARIA 80X80X100CM - ELE | UN
401700 | LUMINARIA FLUORESCENTE COM 3 LAMPADAS 40W COMPLETA | UN
401703 | TORNEIRA CROMADA PARA PIA COZINHA 3/4" BICA MOVEL | UN
401704 | CAIXA DE GORDURA PVC 25X20X75CM | UN
401705 | CALHA GALVANIZADA No 24 DESENVOLVIMENTO 100CM | M
401706 | CALHA GALVANIZADA No 24 DESENVOLVIMENTO 50CM | M
401707 | ESTANHO PARA SOLDA 50X50 | KG
401708 | PASTA PARA SOLDA DE ESTANHO | KG
401713 | ESCADA DE CONCRETO 13.5MPa PARA RESIDENCIA TRIPLEX P=30CM E=18CM | M2
401714 | SISTEMA DE ALARME DE INCENDIO PARA RESIDENCIA TRIPLEX 6APTOS COMPLETO | UN
401715 | CAIXA DE PASSAGEM CEGA 350X360X90CM INTERNA | UN
401716 | MANOPLA PARA REGISTRO DE PRESSAO 1" | UN
401717 | MANOPLA PARA REGISTRO DE GAVETA 1" | UN
401718 | TAMPA DE CONCRETO 40X40CM PARA CAIXA DE GORDURA | UN
401719 | ALVENARIA DE TIJOLO BAIANO E=10CM ARG.1:6 | M2
401720 | CAVALETE 1" FoGo SEM ABRIGO | UN
401721 | CAVALETE 3/4" FoGo SEM ABRIGO | UN
401722 | RECOLOCACAO DE RIPAMENTO | M
401723 | RETIRADA DE RIPAMENTO COM REAPROVEITAMENTO | M
401724 | RETIRADA DE TELHA FRANCESA/ROMANA SEM REAPROVEITAMENTO | M2
401725 | DEMOLICAO DE CANALETA 1/2 CANA DE CONCRETO SIMPLES E=4CM | M
401727 | SOLEIRA MOLDADA IN LOCO E=9CM | M
401728 | PINGADEIRA EM CH 20 COM PINTURA | M
401729 | RETIRADA DE HASTE DE PARA-RAIOS | UN
401730 | INTERRUPTOR DIFERENCIAL RESIDUAL BIPOLAR 40A | UN
401731 | QD.DE EMBUTIR CH.18 COM FUNDO DE MADEIRA 20X30X12CM PADRAO TELESP | UN
401734 | NIPLE DUPLO PVC 1" - AF | UN
401735 | RECOLOCACAO DE HASTE DE PARA-RAIOS - MO | UN
401736 | RECOLOCACAO DE TELHA FIBROCIMENTO - MO | M2
401737 | RECOLOCACAO DE CUMEEIRA DE FIBROCIMENTO - MO | M
401738 | PINTURA TEXTURIZADA SOBRE MASSA ACRILICA COM HIDROJATEAMENTO | M2
401739 | PINTURA TEXTURIZADA COM ESTUCAGEM E HIDROJATEAMENTO | M2
401740 | RETIRADA DE APARELHO DE LUZ DE OBSTACULO | UN
401741 | RECOLOCACAO DE APARELHO DE LUZ DE OBSTACULO - MO | UN
401742 | TAPUME DE CHAPA RESINADA E=12MM | M2
401743 | MURO DE ARRIMO H=1.00M C=1.00M | M
401744 | CAIXA DE GORDURA 60X60X63CM ACOPLADA A CAIXA SIFONADA 30X30X30 - ESG | UN
401783 | PONTALETE DE PEROBA OU SIMILAR 12X12CMX3.00M | UN
401786 | ARMACAO PARA ESTACA ESCAVADA 30CM H=1.50M | UN
401787 | ARMACAO PARA ESTACA ESCAVADA 25CM H=1.50M | UN
401788 | LAJE PRE-FOR/PIS H=12CM (INCLUSO CAP.DE 4CM DE CONCRETO FCK=20MPa) SEM ARMACAO | M2
401789 | TRAVESSIA VIA PEDESTRE TR-1 20X20CM COM TAMPA DE CONCRETO ARMADO | M
401802 | PORTA DE MADEIRA 0.70X2.10M COM BANDEIRA 0.70X0.50M COM BATENTES, FERRAGENS E FECHADURA | UN
401804 | FITA TEFLON 3/4" - MAT | M
401805 | COLA PARA PVC | KG
401813 | ADUELA PRE-MOLDADA CA DEXT=2.12M DINT=2.00M H=0.50M | UN
401815 | REMOCAO DE TERRA VEGETAL | M2
401816 | PINTURA DO LOGOTIPO SABESP | UN
401817 | BARRAS 1"X3/16" ESPACAMENTO 2.0CM | M2
401818 | TAPUME CONTINUO EM CHAPAS DE MADEIRA OU ACO SEM ILUMINACAO SEGURANCA | M
401819 | INSTALACAO DE CORRENTE DE FERRO | KG
401820 | INSTALACAO DE CESTO METALICO PARA RETENCAO DE SOLIDOS | UN
401821 | CURVA 45o LONGA PVC RIGIDO LISO JS BRANCA PARA TELEFONIA 75MM | UN
401822 | CURVA 45o PVC DN 100MM COLETOR DE ESGOTO JE | UN
401823 | GALERIA DE CONCRETO PRE-MOLDADO 2.00X1.50M ATERRO < 1.00M | M
401832 | PLAYGROUND-LIXEIRA | UN
401833 | PLAYGROUND-MESA DE CONCRETO 90x90CM JOGO DA VELHA PINTADO COM 4 BANCOS 29X29CM | UN
401834 | BANCO DE CONCRETO RETO 120CM | UN
401835 | PLAYGROUND-ARVORE DE TRONCO | UN
401836 | PLAYGROUND-BARRAS PARALELAS | UN
401837 | PLAYGROUND-AMARELINHA | UN
401838 | PLAYGROUND-ROSA DOS VENTOS R=1.80M | UN
401839 | PLAYGROUND-CARACOL ABECEDARIO | UN
401840 | FLOREIRA COM BANCO CIRCULAR 1.60M | UN
401841 | PISO DE CONCRETO PLACAS 60X60CM CAP.6CM MOLDADO IN LOCO FCK=15MPa | M2
401843 | ARGAMASSA 1:3 CIMENTO E AREIA COM ADITIVO EXPANSOR PARA ENCUNHAMENTO | M3
401844 | MAO-DE-OBRA PARA COLOCACAO DE BATENTE DE FERRO 0.80X2.20M INCLUSIVE INSUMOS PARA FIXACAO | UN
401845 | MAO-DE-OBRA PARA COLOCACAO DE VENEZIANA DE FERRO 1.00X1.20M INCLUSIVE INSUMOS PARA FIXACAO | UN
401847 | TE PVC MARROM REDUCAO 50X32MM - AF | UN
401848 | TUBO PVC PROLONGADOR DE RALO 150MM | M
401851 | ALVENARIA DE BLOCO CERAMICO 19X19X39CM VEDACAO | M2
401852 | COTOVELO 90o COBRE SR 15MM | UN
401854 | COTOVELO 45o COBRE 1/2"X15MM | UN
401855 | ALVENARIA DE BLOCO CERAMICO 11.50X19X39CM VEDACAO | M2
401856 | MADEIRAMENTO PARA TELHAS TIPO CERAMICA PARA PREDIOS | M2
401857 | CAIXILHO COM 7 PORTINHOLAS DE TELA GALVANIZADA 1"X1" COM PINTURA | M2
401858 | GUARDA-CORPO E CORRIMAO COM TUBO DE FERRO 1 1/2" CONFORME DETALHE | M
401873 | ABRIGO DE ALVENARIA PARA CENTRO DE MEDICAO TIPOS 1 E 2 2.00X2.45X0.40 COM PORTAS | UN
401874 | ABRIGO DE ALVENARIA PARA ENTRADA DE ENERGIA 3.1 - 1.50X1.65X0.45M COM PORTA METALICA | UN
401875 | ABRIGO DE ALVENARIA PARA ENTRADA DE ENERGIA 3.2 - 3.15X1.95X0.45M COM PORTAS | UN
401876 | ABRIGO DE ALVENARIA PARA ENTRADA DE ENERGIA 2.1 E 2.2 3.15X1.95X0.45M COM PORTAS | UN
401877 | ABRIGO DE ALVENARIA PARA ENTRADA DE ENERGIA 3.3 - 4.25X1.95X0.45M COM PORTAS | UN
401878 | ABRIGO DE ALVENARIA PARA ENTRADA DE ENERGIA 2.3 - 3.70X1.95X0.45M COM PORTAS | UN
401879 | ABRIGO DE ALVENARIA PARA ENTRADA DE ENERGIA 2.4/2.5/2.6/2.7/2.8 - 1.50X1.65X0.45M COM PORTAS | UN
401880 | PORTA METALICA 0.90X1.70M COM VENTILACAO COM 2 FOLHAS | CJ
401881 | CHAVE SECCIONADORA UNIPOLAR 80A-250V | UN
401882 | CONTATOR ELETROMAGNETICO 3TF-41 | UN
401883 | ELETRODUTO FLEXIVEL DE ACO ESPIRALADO TIPO SEALTUBO 3/4" | M
401884 | CONECTOR BOX CURVO ALUMINIO FUNDIDO 3/4" | UN
401885 | CONECTOR BOX RETO ALUMINIO FUNDIDO 3/4" | UN
401886 | TERMINAL REFORCADO DE PRESSAO PARA CABO DE 240MM2 | UN
401887 | QD.ELE CH.14 TIPO Z PARA SECCIONADORA 140X200X25CM - VAZIO | UN
401888 | POSTE DE CONCRETO DUPLO T 8.00M RESISTENCIA DE TOPO 300KGF | UN
401889 | QD.ELE CH.14 TIPO Z COM 3 CHAVES SECCIONADORAS TIPO NH-250A COM 3 FUSIVEIS 160/225A E BARRAMENTO | UN
401890 | QD.PARA BOMBA DE RECALQUE QF-B1A/QF-B1B POTENCIA 4CV | UN
401891 | QD.PARA BOMBA DE RECALQUE - AP | UN
401894 | QD.ELE CH.14 TIPO X COM 2 CHAVES SECCIONADORAS TIPO NH-250A COM 3 FUSIVEIS 160A E BARRAMENTO | UN
401895 | LIMPEZA DE ALVENARIA DE BLOCO CERAMICO | M2
401896 | ALCAPAO 62.5X62.5CM INCLUSIVE PINTURA | UN
401898 | POSTE DE CONCRETO CIRCULAR H=10.00M 300KGF COM LUMINARIA TIPO ILUMINACAO PUBLICA COM LAMPADA VAPOR DE MERCURIO COMPLETO | UN
401899 | TERMINAL REFORCADO DE PRESSAO PARA CABO DE 185MM2 | UN
401900 | BASE MARMORE 10X5X3CM | UN
401902 | ABRIGO PARA REGULADOR DE PRESSAO 1.25X0.55X1.00M PADRAO COMGAS | UN
401904 | BUCHA DE REDUCAO COBRE 35X15MM | UN
401905 | BUCHA DE REDUCAO COBRE 54X28MM | UN
401906 | BUCHA DE REDUCAO COBRE 54X15MM | UN
401909 | BUCHA DE REDUCAO COBRE 54X42MM | UN
401910 | TE PVC SOLDAVEL 40X32MM | UN
401912 | PISO DE CONCRETO FCK 15MPa E=7CM | M2
401913 | PISO CIMENTADO COMUM JUNTA 2.00X2.00M ESP.8CM | M2
401914 | PISO CIMENTADO ARMADO JUNTA 2.00X2.00M ESP.8CM | M2
401918 | TE PVC 75MM 3B PBA - AF | UN
401920 | CAP FoFo DN 200MM JE | UN
401921 | CURVA 22o 30' FoFo DN 150MM JE 2B - AF | UN
401922 | LUVA FoFo BB 300MM JM - AF | UN
401923 | REDUCAO FoFo PB 150X80MM JE - AF | UN
401924 | REDUCAO DEFoFo PARA PVC PB 200X75 JE - AF | UN
401925 | REDUCAO FoFo PB 300X200MM JE - AF | UN
401926 | REDUCAO FoFo PB 400X300MM JE - AF | UN
401927 | TE FoFo 150MM 3B JE - AF | UN
401928 | TE FoFo REDUCAO 200X150MM 3B JE - AF | UN
401929 | TE FoFo 200MM 3B JE - AF | UN
401930 | TE FoFo 300MM 3B JE - AF | UN
401931 | TE FoFo REDUCAO 200X80MM 3B JE - AF | UN
401932 | TE DEFoFo 300X75 3B JE - AF | UN
401935 | BANCO DE CONCRETO RETO | M
401936 | CANALETA DE AGUAS PLUVIAIS COM TAMPA | M
401937 | SAPATA CORRIDA L=0.30M E=0.07M | M
401938 | RESERVATORIO C/ANEIS PRE-MOLD.CONCR.CAP.18000L C/IMPERMEABILIZACAO (EXCETO:FUNDACAO,I.HIDR.I.ELETR.,ESQUADRIAS E BOMBAS) | UN
401939 | CRUZETA PVC DN 75MM COM REDUCAO DN 75X50MM PBA - AF | UN
401940 | CRUZETA PVC DN 100MM PBA - AF | UN
401944 | LUBRIFICANTE PARA CONEXOES PVC PBA | KG
401952 | ADAPTADOR PVC x FoFo 100MM JE - AF | UN
401955 | BOMBEAMENTO DE CONCRETO USINADO/CELULAR | M3
401956 | PAREDE,FORMA FV P/PAREDE,NEGATIVO P/ESQ.,FIBRA P/CONCR.CEL.,ESPUMA P/CONCR.CEL.,GER.DE ESP.E EQUIP.-FORNEC.GETHAL - MAT | UH
401957 | FORMA DE MADEIRA LATERAL PARA UNIDADE HABITACIONAL (GETHAL) - MAT | UH
401960 | ESCAVACAO MANUAL DE POCO DE 4.00 A 6.00M PARA ESTACAO ELEVATORIA - SOLO NORMAL | M3
401961 | POCO DE VISITA EXTRAVASOR Dint=1.50M Hext.=4.13M | UN
401962 | STOP-LOG EM ACO INOX E=8.0MM | M2
401963 | ALVENARIA DE TIJOLOS DE BARRO INTERCALADOS PARA POCO ABSORVENTE DE ESGOTO | M2
401964 | POCO ABSORVENTE PADRAO SABESP Dint=1.80M Hext=4.25M | UN
401965 | QD.DE COMANDO PARA BOMBA DE 10CV 220V TRIFASICO | UN
401968 | TOCO FoFo K12 FP DN 100MM L=2.30M | UN
401969 | TOCO FoFo K12 FP DN 100MM L=0.65M | UN
401971 | CURVA 90o FoFo FF DN 100MM - AF | UN
401972 | TOCO FoFo K12 DN 100MM L=0.60M | UN
401973 | TE FoFo FF 100MM - AF | UN
401974 | FLANGE CEGO FoFo DN 100MM - AF | UN
401975 | TOCO FoFo K12 FF DN 100MM L=0.90M | UN
401977 | ANEL DE BORRACHA PARA FLANGE 100MM - MAT | UN
401978 | PARAFUSO COMPLETO PARA FLANGE DN 100MM - MAT | UN
401979 | PERFIL I 8" PARA INSTALACAO DA TALHA E TROLEY | UN
401980 | ANTEPARO PARA APOIO DA ALVENARIA DO CESTO | UN
401981 | CORRENTE DE FERRO PARA RETIRADA DO CESTO METALICO | KG
401982 | TALHA E TROLEY MANUAL PARA 1T | UN
401983 | CAIXA DE QD.ELETRICO DE COMANDO TIPO I | UN
401984 | CAIXA DE MEDIDORES ATE 50A | UN
401985 | ENTRADA GERAL DE 20.5 A 40KW | UN
401986 | DEMOLICAO DE ALVENARIA EM GERAL INCLUSIVE REVESTIMENTO | M3
401987 | DEMOLICAO DE PISO DE LADRILHOS CERAMICOS/HIDRAULICOS/CACOS | M2
401988 | RETIRADA DE SOLEIRAS EM GERAL | M
401989 | TANQUE DE LOUCA SEM COLUNA SEM TORNEIRA | CJ
401990 | LAVATORIO DE LOUCA BRANCA SEM COLUNA 44X33CM SEM TORNEIRA | UN
401991 | TAMPO DE GRANILITE 1035X60CM COM 1 CUBA No.1 RASA SEM TORNEIRA | UN
401992 | RETIRADA DE TORNEIRAS | UN
401993 | RECOLOCACAO DE REGISTRO E VALVULAS DE DESCARGA | UN
401994 | RECOLOCACAO DE TORNEIRAS | UN
401995 | RASGO EM CONCRETO P/PASSAGEM DE TUBULACAO 2 1/2" A 4" | M
401996 | RETIRADA DE SIFOES | UN
401997 | RECOLOCACAO DE SIFOES - MO | UN
401998 | LIMPEZA DE TUBULACAO CERAMICA DN 200MM ESG.POR HIDROJATEAMENTO | M
401999 | CONJUNTO MOTOBOMBA Hm=31.51MCa POT=10CV Q=19.90M3/H 220V TRIFASICO INCLUSIVE ACESSORIOS PARA FIXACAO | UN
402002 | CANALETA RETANGULAR ESPECIAL (C.LIMPO L1) | M
402005 | CRUZETA PVC DN 50MM PBA - AF | UN
402008 | CONJUNTO MOTOBOMBA PARA RESERVATORIO DE AGUA POT=5CV Q=25M3/H Hm=25MCa 1750RPM | UN
402010 | CAP PVC PBA DN 75MM | UN
402011 | VALVULA DE RETENCAO VERTICAL BRONZE 4" | UN
402012 | BUCHA DE REDUCAO FoGo BSP 4"X2" - AF | UN
402013 | CURVA 90o FoGo BSP 4" MACHO/FEMEA - AF | UN
402014 | BUCHA DE REDUCAO FoGo BSP 4"X2 1/2" - AF | UN
402015 | BUCHA DE REDUCAO FoGo BSP 3"X2" - AF | UN
402016 | NIPLE DUPLO FoGo BSP DE REDUCAO 2 1/2"X2" - AF | UN
402017 | CONJUNTO MOTOBOMBA PARA RESERVATORIO DE AGUA POT=4CV Q=15M3/H Hm=25MCa 1750RPM | UN
402018 | CURVA 90o FoGo BSP 3" MACHO/FEMEA - AF | UN
402019 | NIPLE DUPLO FoGo 3X2" - AF | UN
402025 | LUVA DE REDUCAO FoGO BSP 4X2" - AF | UN
402026 | CURVA 45o FoFo DN 150MM JE 2B - AF | UN
402027 | CURVA 90o FoFo DN 150MM PBA - AF | UN
402028 | TE FoFo REDUCAO 150X80MM 3B JE - AF | UN
402029 | TE FoFo REDUCAO 150X100MM 3B JE - AF | UN
402030 | CAP FoFo DN 150MM JE | UN
402031 | LUBRIFICANTE PARA TUBOS E CONEXOES DE FoFo - MAT | KG
402032 | ANEL PARA TUBOS E CONEXOES PVC PB JE DN 200MM ESG - MAT | UN
402033 | TORNEIRA BOIA DE LATAO COM ROSCA 4" | UN
402034 | TORNEIRA BOIA DE LATAO COM ROSCA 3" | UN
402035 | TUBO PVC SOLDAVEL 100MM - AF | M
402038 | CONSTRUCAO DO RESERV.ELEV.NO SIST.DE FORMAS TREPANTES, INCL.SERRALHERIA E IMPERMEAB.CONF.PROJETO CAP.90M3 H=21.OOM | UN
402039 | CONSTRUCAO DO RESERV.ELEV.NO SIST.DE FORMAS TREPANTES, INCL.SERRALHERIA E IMPERMEAB.CONF.PROJETO CAP.90M3 H=23.OOM | UN
402040 | CONSTRUCAO DO RESERV.ELEV.NO SIST.DE FORMAS TREPANTES, INCL.SERRALHERIA E IMPERMEAB.CONF.PROJETO CAP.60M3 H=23.OOM | UN
402041 | CASA DE BOMBAS - EAT | UN
402042 | CONJUNTO MOTOBOMBA HM=16MCa 0.5CV Q=0.25L/S | UN
402045 | TAMPA PARA CAIXA D'AGUA DE FIBRA DE VIDRO 6000L | UN
402047 | PLACA DE IDENTIFICACAO DE APARTAMENTO EM ACRILICO 10X5CM | UN
402051 | GUIA CHAPEU ASSENTADA COM ARGAMASSA 1:3 | UN
402057 | GRADE DE FERRO CHATO 1 1/4"X5/16" COM GRAPAS INCL. PINTURA PARA PROTECAO DE VIDRO TEMPERADO | M2
402058 | TELHA DE ACO TRAPEZOIDAL/SIMPLES E CURVAS INCLUSO RUFO/CONTRA-RUFO MET.E ACESSORIOS PARA FIXACAO | M2
402060 | CALHA DE FIBRA DE VIDRO D=530MM E=2MM | M
402061 | CONCRETO CELULAR GETHAL | UN
402062 | TE FoFo 250MM 3B JE - AF | UN
402063 | REDUCAO FoFo DN 250X200MM PB JE - AF | UN
402064 | LUVA DE CORRER FoFo DN 250MM BB JE | UN
402065 | TUBO FoFo K7 DN 200MM JE | UN
402066 | CURVA 22o 30'FoFo DN 200MM PBA PB - AF | UN
402067 | CURVA 45o FoFo DN 200MM JE BB - AF | UN
402069 | CURVA 90o FoFo DN 200MM JE 2B - AF | UN
402070 | TAMPA PARA CAIXA D'AGUA DE FIBROCIMENTO 1000L | UN
402071 | RESERVATORIO ELEVADO COMPLETO 1200M3 | UN
402078 | LIMPEZA DE LAJE | M2
402079 | TAMPA DE CONCRETO 60X45CM PARA CAIXA DE INSPECAO | UN
402080 | RETIRADA DE CAIXA D'AGUA DE FIBROCIMENTO ATE 1000L | UN
402081 | EMBOCAMENTO DE CUMEEIRA SEM FORNECIMENTO DE CUMEEIRA | M
402082 | DEMOLICAO DE EMBOCO | M2
402083 | TELA VIVEIRO FIO 0.56MM PARA RECUPERACAO DE TRINCAS | M2
402084 | TAMPA PARA CAIXA D'AGUA DE FIBROCIMENTO 500L | UN
402085 | TUBO PVC 25MM SOLDAVEL INCLUSIVE CONEXOES - AF | M
402086 | TUBO PVC 40MM JS INCLUSIVE CONEXOES - ESG | M
402087 | TUBO PVC 50MM JE INCLUSIVE CONEXOES - ESG | M
402088 | TUBO PVC 100MM JE INCLUSIVE CONEXOES - ESG | M
402092 | TRONCO DE EUCALIPTO TRATADO D=15CM | M
402093 | TRONCO DE EUCALIPTO TRATADO D=20CM | M
402094 | COBERTURA COM PENTES DE PIACAVA | M2
402095 | DUCHA SIMPLES DE PVC 3/4" COMPLETA | UN
402097 | REGISTRO FoFo FF COM CABECOTE DN 100MM | UN
402098 | VALVULA DE RETENCAO FoFo FF 100MM | UN
402099 | PARAFUSO PARA FLANGE DN 100MM - MAT | UN
402100 | ARRUELA DE BORRACHA PARA FLANGE DN 100MM - MAT | UN
402101 | CURVA 90o FoFo DN 100MM JE - AF | UN
402103 | CURVA 11o 15' FoFo DN 100MM JE PB - AF | UN
402104 | CURVA 90o FoFo FF DN 80MM - AF | UN
402105 | TOCO FoFo FF DN 80MM L=0.50M | UN
402106 | TE FoFo COM FLANGES 100X80MM - AF | UN
402107 | TE FoFo COM FLANGES 100MM - AF | UN
402108 | TOCO FoFo FF DN 100MM L=0.50M | UN
402109 | TOCO FoFo FP DN 100MM L=0.50M | UN
402110 | JUNTA GIBAULT FoFo DN 100MM JE | UN
402111 | TOCO FoFo FP L=1.50M DN 100MM | UN
402113 | ELEMENTO VAZADO DE CONCRETO 29X10X7CM (51) | M2
402114 | INSTALACAO DE ANTEPARO PARA CESTO DE RETENCAO DE SOLIDOS | UN
402115 | ADUELA PRE-MOLDADA CA D=1.50M H=0.50M | UN
402116 | ABRIGO DE ALVENARIA PARA CAIXA DE MEDIDORES ATE 50A COM PORTAS | UN
402117 | ABRIGO DE ALVENARIA PARA QUADRO DE COMANDO TIPO 1 COM PORTAS | UN
402118 | ENTRADA DE ENERGIA ELETRICA COM CARGA ATE 10KW | UN
402119 | QD.ELE DE COMANDO PARA BOMBAS DE RECALQUE POT=12.5CV TENSAO 220V TRIFASICO | UN
402120 | CONJUNTO MOTOBOMBA POT=12.5CV Hm=33.50M Q=30M3/H TENSAO 220V TRIFASICO | UN
402121 | CANALETA RETANGULAR 0.50X0.50M CONF.DETALHE ANEXO | M
402122 | BLOCO DE APOIO PARA TUBO 150MM INCLUSIVE LASTRO DE BRITA | M
402123 | ESTACA STRAUSS D=25CM 20T FCK=16MPa COM ARMACAO 10MM | M
402124 | ESTACA STRAUSS D=32CM 30T FCK=6MPa COM ARMACAO D=10MM | M
402125 | BROCA D=25CM FCK=15MPa BETONEIRA COM ARMADURA | M
402126 | LUVA FoFo 250MM JM - AF | UN
402127 | TE FoFo REDUCAO 250X100MM 3B JE - AF | UN
402128 | BLOCO DE ANCORAGEM COM PONTALETE DE MADEIRA 1.00X0.12X0.16M | UN
402130 | CAVALETE 1 1/2" FoGo COM ABRIGO | UN
402131 | CAVALETE 2" FoGo COM ABRIGO PRE-MOLDADO | UN
402132 | CAIXA DE PASSAGEM EM ALVENARIA REV.80X80X50CM TAMPA CONCR.IMPERM.CALAF. | UN
402133 | PARAFUSO DE LATAO CABECA SEXTAVADA 1/4"X1/2" COMPLETO | UN
402134 | PARAFUSO DE LATAO CABECA SEXTAVADA 1/4"X1 1/2" COMPLETO | UN
402135 | PARAFUSO AUTO-ATARRAXANTE 5/32"X1 1/2" - MAT | UN
402136 | PARAFUSO AUTO-ATARRAXANTE 1/18"X3/16"- MAT | UN
402137 | FITA DE ACO GALVANIZADO PERFURADA L=19MM E=2MM - ELE | M
402140 | PARAFUSO CABECA SEXTAVADA 1/4"X1" COMPLETO | UN
402141 | PARAFUSO CABECA SEXTAVADA 1/2"X1" COMPLETO | UN
402142 | PARAFUSO DE LATAO CABECA SEXTAVADA 5/16"X1" COMPLETO | UN
402143 | ESCORAMENTO ESPECIAL | M2
402144 | BLOCO DE APOIO PARA TUBO 250MM INCLUSIVE LASTRO DE BRITA | M
402148 | LUVA DE CORRER FoFo DN 200MM | UN
402149 | REDUCAO FoFo PB JEFOFO X PBA 150X100MM - AF | UN
402150 | REGISTRO DE GAVETA CHATO COM CABECOTE FoFo JE DN 150MM | UN
402151 | BOOSTER MOVEL COM INVERSOR DE FREQUENCIA Q=15.3 L/S H=30MCa - COMPLETO | UN
402152 | INSTALACAO DE TUBO PEAD PN6 200MM COM PERFURACAO POR METODO NAO DESTRUTIVEL INCL.MOBILIZACAO | M
402155 | TIL PVC PARA REDE ROTOMOLDADA DN 300X250MM | UN
402156 | TIL PVC PARA REDE ROTOMOLDADA DN 150X200MM | UN
402157 | BLOCO DE ANCORAGEM PARA TIL PVC REDE ROTOMOLDADO 1.20X1.20X0.15M | UN
402158 | TAMPAO PVC PARA TIL 250MM CONCRETADO EM BASE 0.80X0.80X0.15CM | UN
402159 | TAMPAO PVC PARA TIL 200MM CONCRETADO EM BASE 0.80X0.80X0.15CM | UN
402160 | CHAMINE EM TUBO PVC COLETOR DN 200MM PARA TIL PVC REDE ROTOMOLDADO | M (H)
402161 | CHAMINE EM TUBO PVC COLETOR DN 250MM PARA TIL PVC REDE ROTOMOLDADO | M (H)
402162 | ELETROCALHA CHAPA FERRO PERFURADA 20X15CM | M
402167 | BLOCO DE ANCORAGEM PARA TIL PVC REDE ROTOMOLDADO 1.20X1.20X0.10M | UN
402168 | CURVA 45o PVC DN 150MM COLETOR DE ESGOTO JE | UN
402184 | CONJUNTO MOTOBOMBA Q=36M3/H H=6M POT=2HP - ESG | UN
402185 | CURVA 11o 15' FoFo DN 80MM JE 2B - AF | UN
402187 | TE FoFo REDUCAO 300X150MM 3B JE - AF | UN
402188 | LUVA FoFo BB 200MM JE | UN
402189 | VENTOSA SIMPLES DN 50MM COM FLANGE FoFo | UN
402191 | CURVA 11o 15' FoFo DN 150MM JE 2B - AF | UN
402192 | CURVA 11o 15' FoFo DN 200MM JE 2B - AF | UN
402193 | CURVA 11o 15' FoFo DN 250MM JE 2B - AF | UN
402194 | CURVA 22o 30' FoFo DN 100MM JE 2B - AF | UN
402195 | CURVA 22o 30' FoFo DN 250MM JE 2B - AF | UN
402196 | CURVA 45o FoFo DN 80MM JE 2B - AF | UN
402197 | CURVA 45o FoFo DN 250MM JE 2B - AF | UN
402198 | CURVA 45o FoFo DN 300MM JE 2B - AF | UN
402199 | CURVA 90o FoFo DN 80MM JE - AF | UN
402201 | REDUCAO FoFo PB JE 200X150MM JE - AF | UN
402203 | TE FoFo REDUCAO 300X250MM 3B JE - AF | UN
402204 | TE FoFo REDUCAO 300X100MM 3B JE - AF | UN
402205 | TE FoFo REDUCAO 400X300MM 3B JE - AF | UN
402206 | LUVA FoFo BB 40OMM JE - AF | UN
402207 | TE FoFo REDUCAO 100X80MM 3B JE - AF | UN
402209 | TE FoFo REDUCAO 400X200MM 3B JE - AF | UN
402210 | TUBO DE POLIETILENO LINEAR PEAD 32MM | M
402211 | TUBO DE POLIETILENO LINEAR PEAD 20MM | M
402212 | CAIXILHO MAXIMAR DE FERRO 100X100CM | UN
402213 | PORTA DE FERRO 0.60X2.00M COMPLETA | UN
402214 | CORRIMAO COM TUBO DE ALUMINIO 2 1/2" | M
402216 | QD.DE SOBREPOR PARA DISJUNTORES 350X250X140MM | UN
402217 | BARRA DE VERGALHAO GALVANIZADA ROSQUEADA 3/8"X3.00M - MAT | M
402218 | PARAFUSO CABECA SEXTAVADA COM BUCHA S10 - MAT | UN
402219 | PORCA SEXTAVADA GALVANIZADA 3/8" - MAT | UN
402220 | PARAFUSO DE LATAO CABECA SEXTAVADA 3/8"X1" COMPLETO - MAT | UN
402223 | LUVA FoFo 400MM JM - AF | UN
402226 | TE CERAMICO REDUCAO 200X150MM | UN
402227 | LUVA FoFo 200MM JM - AF | UN
402228 | TE PVC REDUCAO 200X150MM COLETOR JE - ESG | UN
402229 | CURVA 90o PVC 150MM COLETOR PB - ESG | UN
402230 | CALCADA DE CONCRETO 13.5MPa E=7CM INCLUSIVE PREPARO DE CAIXA | M2
402232 | SOLDA PRATA ARGENTUM BARRA 45CM | UN
402233 | VALVULA RETENTORA DE PRESSAO PARA GAS 3/4" | UN
402236 | CAIXA DE INSPECAO PRE-MOLDADA FoCo REDONDA 30X25CM COM TAMPA DE FERRO | UN
402237 | QD.DE MEDICAO 125X221X30CM COM PORTAS - COMPLETO | UN
402239 | DEGRAU DE CIMENTADO | M
402240 | PORTA DE MADEIRA 0.90X2.60M COM BATENTE DE FERRO E BANDEIRA DE COMPENSADO E FERRAGENS | UN
402241 | PORTA DE MADEIRA 0.80X2.60M COM BATENTE DE FERRO E BANDEIRA DE COMPENSADO E FERRAGENS | UN
402243 | PORTA DE FERRO COM BATENTE DE FERRO 0.80X2.60M COM BANDEIRA DE VIDRO E FERRAGENS | UN
402244 | LAJE PRE-MOLDADA DE CONCRETO 0.49X2.81M | UN
402245 | LAJE PRE-MOLDADA DE CONCRETO 0.54X3.21M | UN
402246 | CAP FoFo DN 100MM JE | UN
402247 | LUVA FoFo BB 80MM JE | UN
402249 | REDUCAO FoFo DN 100X80MM PB JE - AF | UN
402250 | ABRIGO DE ALVENARIA TIPO 1 PADRAO SABESP COM PORTAS | UN
402253 | ANEL PRE-MOLDADO PARA EEE DINT=1.20M PADRAO SABESP TIPO B | UN
402254 | CURVA 22o 30' FoFo DN 80MM JE 2B - AF | UN
402255 | EXTREMIDADE FoFo DN 80MM FLANGE/PONTA L=0.35M | UN
402256 | JUNTA GIBAULT FoFo DN 80MM JE | UN
402257 | REGISTRO GAVETA FoFo FF DN 75MM | UN
402259 | TOCO FoFo K9 PP DN 80MM JE L=2.50M | UN
402260 | TOCO FoFo K12 FP DN 80MM L=0.50M | UN
402261 | TOCO FoFo K12 FP DN 80MM L=0.40M | UN
402262 | TOCO FoFo K12 PP DN 150MM L=2.00M | UN
402263 | TOCO FoFo K12 FP DN 80MM L=1.00M | UN
402264 | TOCO FoFo K12 FP DN 150MM L=2.50M | UN
402265 | VALVULA DE RETENCAO FoFo FF PORTINHOLA DUPLA 75MM | UN
402266 | GRADE METALICA BARRA 3/4X1/8" ESPACAMENTO 1.50CM PADRAO SABESP | M2
402267 | ENTRADA DE ENERGIA CARGA GERAL ATE 10KW PD.SABESP | UN
402268 | ARRUELA DE BORRACHA PARA FLANGE DN 150MM - MAT | UN
402269 | ARRUELA DE BORRACHA PARA FLANGE DN 80MM - MAT | UN
402270 | PARAFUSO COMPLETO PARA FLANGE DN 150MM - MAT | UN
402271 | PARAFUSO COMPLETO PARA FLANGE DN 75MM - MAT | UN
402272 | CONJUNTO MOTOBOMBA SUBMERSIVEL 1HP Hm=6.60MCa Q=11.52M3/H INCLUSIVE ACESSORIOS | UN
402273 | QD.DE COMANDO PARA BOMBA DE RECALQUE DE ESGOTO 1HP 220V PADRAO SABESP | UN
402276 | ALVENARIA DE BLOCO CERAMICO PORTANTE 19X19X39CM ESTRUTURAL | M2
402277 | ALVENARIA DE BLOCO CERAMICO PORTANTE CANALETA 19X19X39CM ESTRUTURAL | M2
402278 | MAO-DE-OBRA ALVENARIA BLOCO CERAMICO ESTRUTURAL E=19CM VAOS | M2
402279 | FORRO DE PVC TIPO COLMEIA 62X62CM H=40MM | M2
402281 | EXAUSTOR EOLICO DE ALUMINIO 550MM | UN
402282 | PISO DE GRANILITE COM JUNTA PLASTICA | M2
402283 | ESPELHO LATAO 4X4" COM FURO PARA PISO | UN
402284 | QD.PARA 44 DISJUNTORES TRIFASICO - VAZIO | UN
402287 | MICTORIO DE ACO INOX 0.35X2.10M | UN
402288 | PORTA DE VIDRO TEMPERADO 0.80X2.10M TIPO BLINDEX | UN
402289 | MASTRO PARA PARA-RAIOS COM CAPTOR FRANKLIN H=4.50M | UN
402290 | MASTRO PARA PARA-RAIOS COM CAPTOR FRANKLIN H=11.00M | UN
402291 | CABO DE COBRE ISOLADO 0.6/1KV 2.5MM2 | M
402292 | ELETRODUTO PEAD CORRUGADO 5" | M
402293 | LUMINARIA COMPLETA COM GLOBO 300MM E LAMPADA 60W | UN
402294 | LUMINARIA ORNAMENTAL TIPO LJ 800 COMPLETA | UN
402295 | FECHAMENTO-ALAMBRADO COM TELA GALVANIZADA ELETROSOLDADA MALHA 5X5 FIO 3MM C/MONTANTE DE METALON 80X40 H=2.00M A CADA 2.00M C/MURETA 0.20M | M
402296 | PISO DE LAJOTA DE CERAMICA 11X24CM | M2
402297 | PORTICO METALICO | UN
402298 | TAMPO DE GRANITO COM FRONTAO E CUBA ACO INOX 0.55X4.20M | UN
402299 | TAMPO DE GRANITO COM FRONTAO E CUBA ACO INOX 0.55X3.30M | UN
402300 | TAMPO DE GRANITO COM FRONTAO E CUBA ACO INOX 0.60X2.70M | UN
402301 | TAMPO DE GRANITO 0.80X1.70M | UN
402302 | TAMPO DE GRANITO COM FRONTAO E CUBA OVAL 0.55X4.90M | UN
402303 | TAMPO DE GRANITO COM FRONTAO E CUBA OVAL 0.55X3.00M | UN
402304 | TAMPO DE GRANITO COM FRONTAO E CUBA OVAL 0.45X1.00M | UN
402305 | TAMPO DE GRANITO COM FRONTAO E CUBA ACO INOX 0.55X1.48M | UN
402306 | TAMPO DE GRANITO COM FRONTAO E CUBA OVAL 0.45X0.80M | UN
402307 | TANQUE INOX 62.5X48X26 | UN
402322 | QD.ELE CH.14 PARA MEDIDORES 1.38X1.00X0.40M PADRAO CPFL | UN
402323 | QD.ELE CH.14 PARA MEDIDORES 1.38X1.67X0.40M PADRAO CPFL | UN
402324 | FIO PARA TELEFONE TIPO FE 100 | M
402325 | CABO TELEFONICO CTP-APL G PARA 10 PARES | M
402326 | BLOCO PARA CONEXA PARA FIO FE-100 PARA 10 PARES BL1 | UN
402327 | LUMINARIA PLAFON TIPO TARTARUGA COM LAMPADA 60W | UN
402328 | RESERVATORIO METALICO ELEVADO 19M3 | UN
402329 | ACOPLAMENTO PVC 100MM PARA CALHA 170MM | UN
402330 | APICOAMENTO MANUAL EM CONCRETO | M2
402332 | APLICACAO DE CAMADA DE PEDRISCO/AREIA | M2
402333 | BOCAL PVC DN 170X100MM - AP | UN
402334 | CABECEIRA ESQUERDA PVC DN 170MM - AP | UN
402335 | CALHA PVC 170MM INCLUSIVE EMENDA E SUPORTE | M
402336 | CARGA MANUAL DE TERRA VERT.E HORIZ.EM CAMINHAO BASCULANTE E TRANSPORTE ATE 1KM | M3
402337 | CARGA MANUAL DE ENTULHO VERT.E HORIZ.EM CAMINHAO BASCULANTE E TRANSPORTE ATE 1KM | M3
402338 | CHAVE SECCIONADORA SECA 2X60A BASE DE MARMORE | UN
402339 | DEMOLICAO DA CANALETA DO PE DO TALUDE DO BL.4 | M
402340 | FURO EM CONCRETO 1/2" 10CM | UN
402341 | FURO EM CONCRETO 3/4" 30CM | UN
402342 | GRAMPO COM ROSCA PARA FIXACAO DAS TERCAS | UN
402343 | IMPERMEABILIZACAO POR CRISTALIZACAO | M2
402345 | COTOVELO 60o PVC 100MM PARA CALHA DN 170MM | UN
402346 | LIMPEZA COM ESCOVA DE ACO | M2
402349 | LIXAMENTO E LIMPEZA DE ESTRUTURA METALICA | M2
402350 | LIXAMENTO E LIMPEZA DE PAREDE DE CONCRETO | M2
402353 | PINTURA DE FUNDO ALQUIDICA | M2
402354 | RECOLOCACAO DE CAIXA DE DESCARGA DE SOBREPOR - MO | UN
402355 | RECOLOCACAO DE APARELHOS SANITARIOS INCLUSIVE ACESSORIOS - MO | UN
402357 | RECOLOCACAO DE VIGAS DE MADEIRA | M
402359 | REMOCAO DE BARRAMENTO DE COBRE | M
402360 | REMOCAO DE CHAPA DE ACO E TELA | M2
402361 | REMOCAO DE CHAVE FACA | UN
402362 | REMOCAO DE DISJUNTORES TIPO QUICK-LAG | UN
402363 | REMOCAO DE QUADRO DE DISTRIBUICAO | UN
402364 | RETIRADA DE CAIXA DE DESCARGA DE SOBREPOR | UN
402365 | RETIRADA DE TELHA ONDULADA DE FIBROCIMENTO COM REAPROVEITAMENTO | M2
402366 | TAMPA DE CONCRETO 60X60X5CM PARA CAIXA DE AGUAS PLUVIAIS | UN
402367 | CONTRAPISO E=6CM COM IMPERMEABILIZACAO SEM LASTRO DE BRITA | M2
402368 | LUMINARIA FLUORESCENTE COM 2 LAMPADAS H0 110W REATOR DE PARTIDA RAPIDA | UN
402370 | CONTRAPISO DE CONCRETO E=8CM 20MPa COM IMPERMEABILIZACAO E LASTRO DE BRITA E=3CM | M2
402372 | GRADIL ELETROFUNDIDO H=1.72M MALHA 7.5X15CM GALVANIZADO A FoGo (REF.METALGRADE) | M
402373 | GRADIL ELETROFUNDIDO H=1.0M MALHA 7.5X15CM GALVANIZADO A FoGo (REF.METALGRADE) | M
402374 | PORTAO ELETROFUNDIDO 2.00X1.65M MALHA 7.5X15CM GALVANIZADA A FoGo (REF.METALGRADE) | UN
402375 | GRADE DE SEGURANCA DE FERRO CHATO 1"X4MM 60X82CM MALHA 15X15CM COM PINTURA | UN
402376 | GRADE DE SEGURANCA DE FERRO CHATO 1"X4MM 120X82CM MALHA 15X15CM COM PINTURA | UN
402377 | GRADE DE SEGURANCA DE FERRO CHATO 1"X4MM 120X162CM MALHA 15X15CM COM PINTURA | UN
402378 | GRADE DE SEGURANCA DE FERRO CHATO 1"X4MM 122X77CM MALHA 15X15CM COM PINTURA | UN
402379 | GRADE DE SEGURANCA DE FERRO CHATO 1"X4MM 122X188CM MALHA 15X15CM COM PINTURA | UN
402380 | GRADE DE SEGURANCA DE FERRO CHATO 1"X4MM 122X293CM MALHA 15X15CM COM PINTURA | UN
402381 | CAIXILHO DE FERRO FIXO 350X40CM COM TRAVAMENTO VERTICAL/HORIZONTAL | UN
402383 | PORTA DE FERRO 1.20X2.35M COM 2 FOLHAS DE CORRER COMPLETA | UN
402384 | CAIXILHO DE FERRO DE CORRER COM VENEZIANA DE CORRER 130X130CM COM DIVISAO | UN
402385 | CAIXILHO DE FERRO DE CORRER 130X130CM COM DIVISAO | UN
402386 | CAIXILHO MAXIMAR DE FERRO 95X70CM COM TRAVAMENTO VERTICAL | UN
402387 | CAIXILHO DE FERRO 68X94CM COM 2 FOLHAS PIVOTANTES COM DIVISAO | UN
402388 | CAIXILHO BASCULANTE DE FERRO 70X220CM | UN
402389 | PORTA DE FERRO 0.86X2.20M COM SOBREPORTA DE ABRIR E GRADE DE SEGURANCA COMPLETA | UN
402390 | CAIXA DE PASSAGEM EM ALVENARIA PADRAO CPFL 20X20X30CM COM IMPERMEAB.CALAFET. - ELE | UN
402391 | CAIXA DE PASSAGEM EM ALVENARIA REV.50X50X100CM TAMPA CONCR.E MET.IMPERM.CALAF.DISP.SELAGEM | UN
402395 | RETIRADA DE CAIBROS 5X6CM DE TELHADOS - MO | M
402396 | RETIRADA DE FORRO DE GESSO - MO | M2
402397 | MURO DE DIVISA DE BLOCO DE CONCRETO H=1.60M COM GRADIL EM CH.DE FERRO H=1.20M | M
402398 | GRADE DE PROTECAO EM CH.1"X1/4" H=1.20M E COLUNAS DE FERRO 8X8CM FIXADA NOS PILARETES DE CONCRETO | M
402399 | BROCA D=15CM FCK=18MPa BETONEIRA SEM ARMACAO | M
402400 | RIPA DE MADEIRA 5X1.5M INCLUSIVE MO | M
402403 | VIGA DE MADEIRA 6X16CM INCLUSIVE MO | M
402405 | PORTAO DE FERRO CH.14 2.00X2.60M COM DUAS FOLHAS DE ABRIR E MONTANTES DE FoGo 2" COLOCADO | UN
402406 | REPARO EM VALVULA DE DESCARGA | UN
402408 | CAIXA DE PASSAGEM EM ALVENARIA 80X80X100CM COM LASTRO DE BRITA 20CM | UN
402409 | CAIXA DE PASSAGEM 60X60X80CM COM LASTRO DE BRITA 20CM LACRADA - ELE | UN
402411 | ARAME DE ACO GALVANIZADO No.12 | M
402412 | CONCRETO USINADO 10MPa COM LANCAMENTO | M3
402413 | BUZINOTE DE PVC 2" COM MANTA BIDIM | M
402414 | BASE PARA TUBULAO 0.70M H=0.70M ESCAVACAO MANUAL E CONCRETO USINADO 18MPa EM SOLO DURO | UN
402415 | BASE PARA TUBULAO 1.00M H=0.70M ESCAVACAO MANUAL E CONCRETO USINADO 18MPa EM SOLO DURO | UN
402416 | BASE PARA TUBULAO 1.30M H=0.70M ESCAVACAO MANUAL E CONCRETO USINADO 18MPa EM SOLO DURO | UN
402417 | BASE PARA TUBULAO 1.50M H=0.90M ESCAVACAO MANUAL E CONCRETO USINADO 18MPa EM SOLO DURO | UN
402418 | FUSTE DE TUBULACAO 50CM H=1.00M SOLO DURO ESCAVACAO MECANICA E CONCRETO 18MPa USINADO | M
402422 | BLOCO DE CONCRETO ARMADO 0.50X0.50X0.50M PARA ESCADA NA24A/B CONCRETO 18MPa USINADO | UN
402426 | REVISAO DO SISTEMA DE PARA-RAIOS E MEDICAO COM LAUDO, INCLUSO MAT E MO CIC/JEPEC | UN
402427 | SINALIZACAO DE TRANSITO | M
402430 | CAIXA DE PASSAGEM EM ALVENARIA REV.120X120X50CM TAMPA CONCR.E MET.IMPERM.CALAF.DISP.SELAGEM | UN
402431 | DRENO FoGo 6" | UN
402432 | REDUCAO FoFo PB 200X100MM JE - AF | UN
402433 | CRUZETA FoFo DN 200MM JE - AF | UN
402436 | BOOSTER MOVEL COM INVERSOR DE FREQUENCIA Q=3.6M3/H POT=2CV H=30MCa - COMPLETO | UN
402437 | TOCO FoFo K12 FP DN 80MM L=1.50M | UN
402438 | TOCO FoFo FP DN 80MM L=1.00M | UN
402439 | TOCO FoFo K10 FF DN 80MM L=0.60M | UN
402440 | TOCO FoFo K12 FF DN 80MM L=0.90M | UN
402441 | TOCO FoFo K12 FP DN 100MM L=1.00M | UN
402442 | VALVULA DE RETENCAO FF 75MM - AF | UN
402443 | FLANGE CEGO FoFo DN 80MM - AF/ESG | UN
402444 | CARRETEL FoFo BB DN 75MM | UN
402445 | TOCO FoFo K12 FP DN 80MM L=1.15M | UN
402446 | TOCO FoFo K10 FP DN 80MM L=2.21M | UN
402448 | CURVA 45o FoFo DN 100MM JE PB - AF | UN
402450 | CONJUNTO MOTOBOMBA Hm=20MCa Q=16M3/H 4CV COM PEDESTAL TUBO GUIA E CORRENTE-ABS OU SIMILAR | UN
402451 | CONJUNTO MOTOBOMBA Hm=6MCa Q=28M3/H 1CV COM PEDESTAL TUBO GUIA E CORRENTE-ABS OU SIMILAR | UN
402452 | QD.DE COMANDO PARA BOMBA 1 A 4CV TRIFASICO 220V COM COMUTACAO AUTOMATICA PD.SABESP | UN
402453 | TUBULAO A CEU ABERTO ESCAVACAO MECANICA D=50CM SOLO NORMAL | M
402454 | TUBULAO A CEU ABERTO ESCAVACAO MANUAL D=70CM SOLO NORMAL SEM CONCRETO E ARMACAO | M
402455 | TUBULAO ESC MECANICA D=50CM SOLO NORMAL | M
402456 | BLOCO DE APOIO PARA TUBO COLETOR DE ESGOTO DN 200MM | M
402457 | PORTA DE FERRO 0.80X2.74M COM VIDRO E BANDEIRA DE VIDRO COMPLETA | UN
402458 | PORTA DE MADEIRA 0.70X2.74M COM BATENTE DE FERRO E BANDEIRA DE COMPENSADO E FERRAGENS | UN
402459 | CAIXA D'AGUA DE FIBRA DE VIDRO COM TAMPA 500L VIGA DE APOIO 2.00M | UN
402461 | ESTRUTURA DE MADEIRA PARA TELHA DE BARRO TIPO PLAN | M2
402462 | ABRIGO DE ALVENARIA PARA ENTRADA DE ENERGIA H=1.70M L=1.20M SEM PORTA | UN
402463 | MURO DE DIVISA DE CONCRETO FCK 20MPa H=2.10M CONFORME FDE | M
402464 | PILARETE DE CONCRETO E FIXACAO DO PORTAO 2.00X2.00M | UN
402471 | ARMACAO CA-50 PARA TUBULAO 60CM 10.0MM 6.3MM | UN
402472 | ARMACAO CA-50 PARA ESTACA ESCAVADA 30CM 8.0MM | UN
402473 | BASE PARA TUBULAO 1.00M H=0.50M SOLO DURO | UN
402474 | BASE PARA TUBULAO 1.00M H=0.50M SOLO NORMAL | UN
402476 | REGULADOR DE ALTA PRESSAO PARA REDE DE GAS NATURAL 3/4" | UN
402477 | REGULADOR DE BAIXA PRESSAO PARA REDE DE GAS NATURAL 3/4" | UN
402478 | CURVA 45o COBRE DN 35MM JS SEM ANEL - GAS | UN
402482 | PORTA CORTA-FOGO 0.80X2.20M | UN
402483 | RESERVATORIO CILINDRICO CH.3/16" 50M3 H=6.40M | UN
402484 | ABRIGO CENTRAL DE MEDIDORES DE ELETR.E CENTRO DE MEDICAO 115/230V ELETR. C0MPLETO | UN
402485 | FORMA DE COMPENSADO PLASTIFICADO 18MM | M2
402504 | PISO DE TIJOLO DE BARRO COMUM ASSENTADOS AO CHATO NA ARGAMASSA | M2
402506 | CAIXILHO BASCULANTE DE FERRO 70X117CM | UN
402507 | TAMPA DE CONCRETO PRE-MOLD.COM SUSPIRO DEXT=1.30M PARA SUMIDOURO | UN
402508 | ALVENARIA COMPLEMENTAR DE ANEL CONC.PERF.DEXT.=1.10M S/ARGAMASSA PARA SUMIDOURO | M (H)
402509 | ALVENARIA COMPLEMENTAR DE ANEL CONC.PERF.DEXT.=1.30M S/ARGAMASSA PARA SUMIDOURO | M (H)
402510 | ALVENARIA COMPLEMENTAR DE ANEL CONC.LISO DEXT.=1.10M S/ARGAMASSA PARA SUMIDOURO | M (H)
402511 | VALVULA REDUTORA DE PRESSAO FLANGEADA D=100MM PRESSAO ENTR.51.21MCa PRESSAO SAIDA 16.21MCa Q=4.16L/S PARA REDE DE AGUA | UN
402513 | MAO-DE-OBRA PARA INSTALACAO DE CABO # 95MM2 ISOLADO | M
402514 | MAO-DE-OBRA PARA INSTALACAO DE CABO # 120MM2 ISOLADO | M
402515 | MAO-DE-OBRA PARA INSTALACAO DE CABO # 150MM2 ISOLADO | M
402516 | QD.DE MEDICAO COLETIVA AGRUPADO 2.00X3.64X0.30M PADRAO CPFL | UN
402517 | QD.DE MEDICAO COLETIVA AGRUPADO 2.00X3.34X0.30M PADRAO CPFL | UN
402518 | TERMINAL A COMPRESSAO DE COBRE 50MM2 | UN
402519 | BANCO DE CONCRETO PRE-MOLDADO REDONDO D=28CM | UN
402520 | PLAYGROUND-GIRA-GIRA D=2.20M | UN
402523 | PAVIMENTACAO-ARRANCAMENTO E REASSENTAMENTO DE PARALELEPIPEDO SOBRE AREIA | M2
402524 | BOOSTER VERTICAL TIPO Q COM BOMBA Q=0.941/S HMAN=27.09MCa INCL.BOMBA RESERVA | UN
402525 | CHICANE DE MADEIRA E=3CM 0.90X0.80M | UN
402527 | SISTEMA DE DESINFECCAO COMPOSTO POR 3 CARTUCHOS INCLUSIVE PASTILHAS DE CLORO | UN
402528 | TANQUE DE CONTATO 2.00X1.00X2.35M | UN
402558 | PLAYGROUND-PRANCHA ABDOMINAL (EQUIPAMENTO PARA PRATICA ESPORTIVA) | UN
402560 | QD.DE EMBUTIR CH.18 COM FUNDO DE MADEIRA 200X200X20CM PADRAO TELESP | UN
402561 | RECARGA DE EXTINTOR AGUA PRESSURIZADA 10L - RECARGA | UN
402562 | RECARGA DE EXTINTOR PO QUIMICO 4KG - RECARGA | UN
402563 | CABO DE COBRE NU 120MM2 | M
402564 | CHAVE SECCIONADORA TIPO SECA 630A 500V TRIFASICA | UN
402565 | ABRIGO PARA ENTRADA DE ENERGIA 2.31X0.42X2.01M TIPO 2 CONFORME PROJETO ANEXO COM PORTAS | UN
402566 | ABRIGO PARA ENTRADA DE ENERGIA 2.93X0.42X2.01M TIPO 3 CONFORME PROJETO ANEXO COM PORTAS | UN
402567 | ABRIGO PARA ENTRADA DE ENERGIA 3.55X0.42X2.61M TIPO 4 CONFORME PROJETO ANEXO COM PORTAS | UN
402573 | CHAPA DE FERRO No 14 - MAT | M2
402574 | CHAVE SECCIONADORA TRIP.NH-200 A 250A/500V SOB CARGA SEM FUSIVEL | UN
402575 | CHAVE SECCIONADORA TRIP.NH-400A/500V SOB CARGA SEM FUSIVEL | UN
402576 | FUSIVEL NH 01 200 A 250A - MAT | UN
402577 | FUSIVEL NH 02 400A - MAT | UN
402578 | POSTE TELECONICO RETO DE ACO GALV.A FOGO H=9.00M (LP 535/90 OU SIMILAR) COM BASE DE FIXACAO | UN
402579 | CRUZETA PARA 3 REFLETORES TC 731R OU SIMILAR | UN
402580 | LUMINARIA COM 4 PETALAS LAMPADAS HQI 250D E REATOR RQI 250 | UN
402581 | REFLETOR TPE 320/4 COM LAMPADA VM HDI 400D E REATOR RQI 400 | UN
402582 | ALVENARIA DE TIJOLOS CERAMICOS AUTOPORTANTES 11.5X11.5X24CM | M2
402583 | CONJUNTO MOTOBOMBA DE RECALQUE DE AGUA II POLOS 60HZ 3.500RPM 4CV 22MCa Q=24M3/H | UN
402584 | CONJUNTO MOTOBOMBA DE RECALQUE DE AGUA II POLOS 60HZ 3.500RPM 3CV 22MCa Q=20M3/H | UN
402585 | CURVA 90o FoGo 3" - AF | UN
402586 | BUCHA DE REDUCAO FoGo BSP 65X32MM - AF | UN
402587 | BUCHA DE REDUCAO FoGo BSP 80X65MM - AF | UN
402588 | CALHA GALVANIZADA No 26 DESENVOLVIMENTO 90CM | M
402589 | RUFO E CONTRA-RUFO DE CHAPA GALVANIZADA No.26 D=33CM | M
402590 | ALVENARIA DE TIJOLOS CERAMICOS AUTOPORTANTES 11.5X11.3X12CM | M2
402591 | CONJUNTO 4X4" PARA 1 INTERRUPTOR SIMPLES E 1 TOMADA TIPO UNIVERSAL | UN
402592 | LAJE PRE-MOLDADA TIPO TRELICA H=8CM E CAP.4CM | M2
402593 | ESCADA METALICA TIPO A FABRICACAO E MONTAGEM CONF.PROJ.CH ITAQUERA B5 | UN
402594 | ESCADA METALICA TIPO B/C FABRICACAO E MONTAGEM CONF.PROJ.CH ITAQUERA B5 | UN
402595 | MASTRO PARA PARA-RAIOS FoGo 2"X3.00M COM BASE E ESTAIAMENTO - MAT | UN
402596 | CONECTOR DE COBRE SOLDA/ROSCA 15X22MM | UN
402597 | VALVULA REDUTORA DE PRESSAO 100MM PenT=56.21MCa P.SAIDA=16.21MCa Q=4.16L/S FLANGEADA | UN
402599 | ARRANCAMENTO E REMOCAO DE CANALIZACAO DN > 60CM | M
402605 | GUINDASTE PARA 30T | H
402606 | ESCAVADEIRA HIDRAULICA TIPO POCLAIN | H
402607 | TE FoFo REDUCAO 150X100MM COM FLANGES - AF | UN
402608 | TOCO FoFo FF DN 100MM L=0.25M | UN
402609 | TOCO FoFo FF DN 150MM L=0.28M | UN
402610 | REDUCAO FoFo FF 100X80MM - AF | UN
402612 | TE FoFo COM BOLSA E FLANGE 80MM - AF | UN
402613 | ADUELA DE CONCRETO PRE-MOLDADA E=20CM - MAT | M
402614 | PINTURA LATEX ACRILICO EXTERNA (LINHA STANDARD) SEM MASSA COM ANDAIME 1 DEMAO | M2
402615 | ABRIGO DE ENTRADA DE TELEFONIA 2.10X1.70M COM PORTAS | UN
402617 | RETIRADA DE ALAMBRADO DE TELA INCL.DE TUBOS DE SUSTENTACAO E BASE DE FIXACAO | M2
402619 | RETIRADA DE PISO DE TACOS DE MADEIRA | M2
402621 | RESTAURACAO E CONSERVACAO DO REVESTIMENTO DAS PAREDES DA ENTRADA SOCIAL E EXT.DO TERREO | M2
402622 | RECOLOCACAO DE PISO DE TACOS DE MADEIRA | M2
402623 | RESTAURACAO E POLIMENTO DE PISO DE MARMORE | M2
402624 | RASPAGEM E CALAFETACAO DE TACOS DE MADEIRA | M2
402625 | PORTA CORTA-FOGO | M2
402626 | RETIRADA DE DOBRADICAS | UN
402627 | RETIRADA DE GUARNICAO OU MOLDURAS | M
402628 | RECOLOCACAO DE FOLHAS DE PORTAS DE MADEIRA C/3 DOBRADICAS | UN
402629 | RECOLOCACAO DE GUARNICAO OU MOLDURAS - MO | M
402630 | CURVA 45o COBRE 42MM | UN
402633 | VALVULA DE RETENCAO HORIZONTAL 1 1/2" | UN
402634 | ABRIGO PARA HIDRANTE EM CH.SOBREPOR 90X60X30CM | UN
402635 | CONJUNTO MOTOBOMBA DE INCENDIO 18M3/H 10MCa | UN
402636 | LUMINARIA DE EMERGENCIA FLUORESCENTE 9W/24Vcc | UN
402640 | SINALIZACAO ADESIVA PARA HIDRANTES | UN
402642 | TUBO FoGo SCH 40 SEM COSTURA 3" | M
402643 | TUBO FoGo SCH 40 SEM COSTURA 2 1/2" | M
402645 | CONJUNTO MOTOBOMBA SUBMERSIVEL 5.6M3/H 10MCa 0.3CV 2" | UN
402646 | CAIXA DE GORDURA 2.00X1.00M | UN
402648 | TE FoGo BSP 3X2" - AF | UN
402649 | SUPORTE CLEATS PARA 4 CABOS 70MM2 | UN
402652 | CONJUNTO 4X4" PARA 2 TOMADAS DE TELEFONE 4P | UN
402658 | PORTA DE ENROLAR DE FERRO | M2
402659 | RESTAURACAO DE CAIXILHOS DE FERRO BASCULANTE | M2
402660 | RESTAURACAO DE CAIXILHOS VENEZIANA | M2
402661 | ELETRODUTO PVC PARA PROTECAO DE ATERRAMENTO 1 1/2" | M
402662 | CAIXA DE PVC 4"X2" DE SOBREPOR | UN
402675 | BRACADEIRA METALICA TIPO U 20MM COM PARAFUSO | UN
402676 | PERFURACAO EM ALVENARIA COM BROCA 1" - MO | UN
402677 | MURO DE ARRIMO No.1 Hm=1.30M | M
402678 | MURO DE ARRIMO No.2/3 H=1.00M | M
402679 | MURO DE ARRIMO No.4 Hm=1.40M | M
402680 | MURO DE ARRIMO No.5 Hm=1.20M | M
402681 | MURO DE ARRIMO No.6 H=2.20M | M
402682 | MURO DE ARRIMO No.7 Hm=1.40M | M
402683 | LUMINARIA ABERTA EM REFLETOR DE ALUMINIO COM SOQUETE LAMPADA 250W E SUPORTE COMPRIDO | UN
402684 | LUMINARIA ABERTA EM REFLETOR DE ALUMINIO COM SOQUETE LAMPADA 250W E SUPORTE CURTO | UN
402686 | CURVA 135o FoGo 4"- ELE | UN
402688 | PASSADICOS DE MADEIRA PARA PEDESTRES | M2
402689 | TRAVESSIA DE MADEIRA PARA VEICULOS | M2
402692 | MAO-DE-OBRA PARA ASSENTAMENTO DE TUBOS DE QUEDA | M
402694 | BASE PARA TUBULAO 1.50M ESCAVACAO E CONCRETAGEM 15Mpa USI SOLO NORMAL | UN
402695 | BASE PARA TUBULAO 1.20M ESCAVACAO E CONCRETAGEM 15MPa USI SOLO NORMAL | UN
402702 | DEMOLICAO DE COBERTURA COM TELHA ONDULADA DE FIBROCIMENTO COM RETIRADA DO MADEIRAMENTO | M2
402706 | SOLEIRA DE ARDOSIA ESP.1CM LARG.10CM | M
402707 | PEITORIL DE ARDOSIA ESP.1CM LARG.17CM | M
402708 | PEITORIL DE ARDOSIA ESP.1CM LARG.12CM | M
402709 | PLAFONIER COM 2 SOQUETES | UN
402717 | NIPLE DUPLO DE COBRE 1" ROSCA ROSCA | UN
402719 | QD.DE DISTRIBUICAO PARA EQUIPAMENTO DE TV DE 60X40X25CM | UN
402721 | NIPLE PVC 4" - ELE | UN
402722 | FUNDACAO RACHAO | M3
402724 | EXTREMIDADE FoFo AV DN 150MM FLANGEADA INCLUSIVE PARAFUSOS | UN
402726 | EXTREMIDADE FoFo DN 150MM FLANGE/BOLSA INCLUSIVE PARAFUSOS | UN
402727 | ESTACA ESC MEC D=25CM FCK=18MPa USINADO SEM ARMACAO | M
402728 | CAIXILHO DE FERRO DE CORRER 160X220CM | UN
402729 | ARMACAO PARA TUBULAO 60CM | UN
402730 | BASE PARA TUBULAO 1.25M H=0.60M ESCAVACAO MANUAL E CONCRETO USINADO 16MPa | UN
402731 | BASE PARA TUBULAO 1.00M H=0.50M ESCAVACAO MANUAL E CONCRETO USINADO 16MPa | UN
402732 | BASE PARA TUBULAO 0.80M H=0.40M ESCAVACAO MANUAL E CONCRETO USINADO 16Mpa | UN
402733 | TUBULAO ESC MECANICA D=60CM FCK=16MPa USINADO SEM ARMACAO | M
402734 | PINTURA PRIMER EPOXI A REVOLVER | M2
402735 | LIMPEZA COM JATO DE AR COMPRIMIDO | M2
402736 | REMOCAO DE PINTURA COM LIXADEIRA ELETRICA | M2
402737 | PONTO DE ADERENCIA APLICACAO DE PASTA DE CIMENTO COM ADESIVO ACRILICO A 50% DO VOLUME | M2
402738 | EMBOCO PAULISTA 1:0.5:5 HORIZONTAL E=15MM COM RESINA ACRILICA A 20% | M2
402739 | EMBOCO PAULISTA 1:1:6 HORIZONTAL E=20MM | M2
402741 | POSTE DE CONCRETO DUPLO T 7.50M RESISTENCIA DE TOPO 90KGF COM 1 QD.MED.TIPO 2 E 1 QD.PARA COMANDO ILUM.EXT.TIPO PTA. | UN
402744 | CAVALETE 1" PVC COM ABRIGO | UN
402745 | BENGALA PVC RIGIDO 3/4" COM CURVA 180o E BRACADEIRA | UN
402746 | POSTE FoGo TELECONICO CURVO SIMPLES COM 1 LUM.X-35/5 E LAMP.MISTA 250W ESCAV.E COM BASE CONCR.H=8.00M | UN
402747 | POSTE TELECONICO CURVO DUPLO 8.00M COM 2 LUM.X-35/1 ESCAV.E CONCR.A BASE | UN
402748 | VENTOSA 3/4" LATAO | UN
402749 | LIMPEZA DE SARJETAS E VALETAS A BASE DE SOLUCOES ALCALINAS | M2
402750 | LIMPEZA DE CAIXA DE GORDURA E INSPECAO | UN
402752 | ARANDELA BLINDADA 160X220X103MM | UN
402754 | LAMPADA INCANDESCENTE 100W/220V | UN
402755 | PROJETOR DE JARDIM PARA 100W | UN
402756 | QD.ELE DE DISTRIBRUICAO QL PARA 32 DISJUNTORES - VAZIO | UN
402757 | LUMINARIA TIPO SPOT DE EMBUTIR COM 2 LAMPADAS MINIFLUORESCENTE E REATOR | UN
402758 | LAMPADA VAPOR DE MERCURIO 125W/220V | UN
402759 | QD.ELE DE DISTRIBUICAO QFL PARA 54 DISJUNTORES - VAZIO | UN
402760 | ELETROCALHA PERFURADA LARG.250MM ABA 100MM | M
402761 | ELETROCALHA PERFURADA LARG.400MM ABA 100MM | M
402762 | ELETROCALHA PERFURADA LARG.500MM ABA 100MM | M
402763 | ELETROCALHA PERFURADA LARG.600MM ABA 100MM | M
402764 | ELETROCALHA PERFURADA LARG.800MM ABA 100MM | M
402765 | ELETROCALHA PERFURADA LARG.1100MM ABA 100MM | M
402766 | ELETROCALHA PERFURADA LARG.900MM ABA 100MM | M
402767 | ELETRODUTO-JUNCAO SIMPLES PARA ELETROCALHA LARG=100MM | UN
402768 | ELETRODUTO-JUNCAO SIMPLES PARA ELETROCALHA LARG=150MM | UN
402769 | ELETROCALHA PERFURADA LARG.300MM ABA 100MM | M
402770 | TAMPA PARA ELETROCALHA LARG.300MM | M
402771 | ELETROCALHA-REDUCAO 300X200MM PARA ELETROCALHA COM TAMPA | UN
402772 | ELETROCALHA-TE HORIZONTAL PARA ELETROCALHA L=300MM ABA 100MM COM TAMPA | UN
402773 | GANCHO DUPLO PARA FIXACAO DA ELETROCALHA LARG.300MM | UN
402774 | ELETROCALHA-CURVA HORIZONTAL 90o PARA ELETROCALHA L=300MM ABA 150MM COM TAMPA | UN
402775 | ELETROCALHA-REDUCAO 400X200MM PARA ELETROCALHA COM TAMPA | UN
402776 | ELETROCALHA-REDUCAO 500X250MM PARA ELETROCALHA COM TAMPA | UN
402777 | ELETROCALHA-REDUCAO 600X400MM PARA ELETROCALHA COM TAMPA | UN
402778 | ELETROCALHA-REDUCAO 800X400MM PARA ELETROCALHA COM TAMPA | UN
402779 | ELETROCALHA-REDUCAO 900X600MM PARA ELETROCALHA COM TAMPA | UN
402780 | ELETROCALHA-REDUCAO 1100X600MM PARA ELETROCALHA COM TAMPA | UN
402781 | ELETROCALHA PERFURADA LARG.300MM ABA 150MM | M
402782 | ELETROCALHA-CURVA HORIZONTAL 90o PARA ELETROCALHA L=300MM ABA 100MM COM TAMPA | UN
402783 | ELETROCALHA-TE HORIZONTAL PARA ELETROCALHA L=300MM ABA 150MM COM TAMPA | UN
402784 | CONJUNTO 4X2" PARA SENSOR DE PRESENCA | UN
402785 | BARRAMENTO RETANGULAR DE COBRE 3"X1/4" | M
402787 | UNIAO PVC 85MM - AF | UN
402788 | LUVA PVC 85MM SOLDAVEL - AF | UN
402790 | AQUECEDOR DE PASSAGEM A GAS NATURAL | UN
402791 | REGISTRO GLOBO BRONZE BRUTO 1/2" | UN
402792 | REGISTRO GLOBO BRONZE BRUTO 3/4" | UN
402793 | REGISTRO GLOBO BRONZE BRUTO 2" | UN
402794 | TUBO FoGo FP 6" | M
402795 | COTOVELO 90o FoGo 6" - AF | UN
402796 | TE FoGo REDUCAO 4X2" | UN
402797 | ABRIGO PARA HIDRANTE EM CH.EMBUTIR 90X120X20CM | UN
402799 | JUNCAO PVC SIMPLES 150X150MM SERIE R | UN
402800 | JUNCAO PVC SIMPLES 150X100MM SERIE R | UN
402802 | JUNCAO PVC DUPLA 100MM | UN
402803 | LUVA PVC SERIE R 100MM - ESG | UN
402804 | REDUCAO EXCENTRICA PVC 150X100MM SERIE R - AF | UN
402805 | CAP PVC SERIE R 150MM | UN
402808 | TE PVC COM INSPECAO 75X75MM SERIE R | UN
402809 | BUCHA PVC DE REDUCAO 75X50MM SOLDAVEL - AF | UN
402810 | REDUCAO EXCENTRICA PVC 100X75MM SERIE R - AF | UN
402813 | CAP PVC SERIE R 75MM | UN
402814 | SARRAFO DE MADEIRA 1.5X10CM - MAT | M
402818 | CURVA 90o FoGo 2" - AF | UN
402819 | CONECTOR PARA HASTE CABO 95MM2 | UN
402820 | CHAVE SECCIONADORA TIPO SECA 200A | UN
402824 | BUCHA PVC DE REDUCAO 110X85MM SOLDAVEL - AF | UN
402827 | LUMINARIA COM 1 PETALA LAMPADA INCANDESCENTE | UN
402834 | CANALETA RETANGULAR 0.60X0.60M ESPECIAL (AVARE D1/D2) | M
402837 | ESCADA MARINHEIRO DE ALUMINIO CAIXA D'AGUA SUPERIOR | UN
402840 | PORTA VENEZIANA 0.80X2.20M COM VENTILACAO DE ALUMINIO E BANDEIRA DE ALUMINIO 0.80X0.18M | UN
402841 | TE FoFo REDUCAO 200X100MM 3B JE - AF | UN
402843 | ABRIGO DE ALVENARIA PARA ENTRADA DE ENERGIA 3.75X2.20X0.45M COM PORTAS | UN
402844 | ABRIGO DE ALVENARIA PARA ENTRADA DE ENERGIA 2.20X2.30X0.45M COM PORTAS | UN
402864 | CONJUNTO 4X2" PARA 2 TOMADAS SIMPLES TIPO UNIVERSAL | UN
402865 | LUMINARIA COMPLETA TIPO GLOBO VIDRO PARA 2 LAMPADAS INCANDESCENTES | UN
402866 | VENEZIANA DE FERRO DE ABRIR INCLUSIVE TELA PARA ABRIGO DE GAS | M2
402867 | BANCO DE CONCRETO CONTINUO L=40CM PADRAO FDE | M
402868 | APARELHO DE LUZ DE OBSTACULO COM RELE FOTOCELULA COM 2 LAMP.INCAND.EM MASTRO 3/4"X1.0M | UN
402869 | TAMPAO PVC PARA TIL COLETOR 150MM JE - ESG | UN
402871 | TE PVC COLETOR 150MM 3B - ESG | UN
402872 | LAMPADA HALOGENA 24V 70W H3 | UN
402873 | LUVA DE ALUMINIO 1 1/2" SEM ROSCA - ELE | UN
402874 | NIPLE DUPLO FoGo 4" - ELE | UN
402875 | BARRAMENTO RETANGULAR DE COBRE 1 1/2"X5/16" | M
402876 | BUCHA DE ALUMINIO 3" - ELE | UN
402880 | TAPUME CONTINUO EM CHAPAS DE MADEIRA OU ACO COM ILUMINACAO SEGURANCA | M
402881 | TRAVESSIA DE CHAPA METALICA PARA VEICULOS | M2
402883 | ESTACA STRAUSS D=25CM 20T FCK=20.0MPa COM ARMACAO | M
402884 | ESTACA STRAUSS D=32CM 30T FCK=20MPa COM ARMACAO | M
402885 | ESTACA STRAUSS D=38CM 40T FCK=20MPa COM ARMACAO | M
402887 | ALVENARIA ESTRUTURAL COM BLOCO CERAMICO E=14CM 10MPa | M2
402888 | ALVENARIA ESTRUTURAL COM BLOCO CERAMICO CANALETA E=14CM 10MPa | M2
402889 | MICRO CONCRETO GRAUTE FCK 9MPa | M3
402890 | FORMA DE COMPENSADO PLASTIFICADO 10MM | M2
402891 | VALVULA DE RETENCAO HORIZONTAL 1 1/4" | UN
402892 | CAIXA D'AGUA DE FIBRA DE VIDRO COM TAMPA 8.000L | UN
402893 | ABRIGO PARA HIDRANTE EM CH.EMBUTIR 60X45X17CM | UN
402895 | QD.DE DISTRIBUICAO PARA EQUIPAMENTO DE TV DE 90X60X17CM | UN
402898 | PORTA DE MADEIRA COMPLETA 0.90X2.20M | UN
402899 | PORTA SANFONADA DE PVC COMPLETA 0.75X2.15M | UN
402900 | PORTA SANFONADA DE PVC COMPLETA 0.90X2.15M | UN
402901 | VENEZIANA DE FERRO DE ABRIR 150X120CM | UN
402902 | VENEZIANA DE FERRO DE ABRIR 150X120CM COM GRADE INTERNA | UN
402903 | CAIXILHO DE FERRO DE CORRER 180X120CM COM BASCULANTE SUPERIOR | UN
402904 | CAIXILHO DE FERRO DE CORRER 180X120CM COM BASCULANTE SUPERIOR E GRADE INTERNA | UN
402905 | CAIXILHO MAXIMAR DE FERRO 150X120CM COM BASCULANTE SUPERIOR | UN
402906 | CAIXILHO MAXIMAR DE FERRO 150X120CM COM BASCULANTE SUPERIOR E GRADE INTERNA | UN
402907 | CAIXILHO MAXIMAR DE FERRO 120X120CM COM BASCULANTE SUPERIOR | UN
402908 | CAIXILHO MAXIMAR DE FERRO 120X120CM COM BASCULANTE SUPERIOR E GRADE INTERNA | UN
402909 | RODAPE DE GRANILITE H=7CM | M
402910 | CAIXILHO BASCULANTE DE FERRO 90X120CM | UN
402911 | GRADIL FERRO CHATO 1 1/2" X 3/16 H=0.20M INCLUSIVE PINTURA | M
402917 | ESTACA PRE-MOLDADA DE CONCRETO QUADRADA 0.17X0.17M 25T-FORNECIMENTO E CRAVACAO | M
402920 | LUVA DE CORRER FoFo DN 150MM JE | UN
402945 | QD.DE COMANDO PARA BOMBA 1.0HP TRIFASICO 220V COM COMUTACAO AUTOMATICA | UN
402946 | QD.DE COMANDO PARA BOMBA 4HP TRIFASICO 220V COM COMUTACAO AUTOMATICA | UN
402947 | QD.DE COMANDO PARA BOMBA 1.5HP TRIFASICO 220V COM COMUTACAO AUTOMATICA | UN
402948 | TE FoFo FF 80MM - AF/ESG | UN
402949 | TIRANTE PARA VALVULA DE RETENCAO - MAT | UN
402950 | CONJUNTO MOTOBOMBA POT=4CV 220V TRIFASICO INCLUSIVE ACESSORIOS Hm=27.0MCa Q=7.60M3/H | UN
402951 | CONJUNTO MOTOBOMBA POT=3CV 220V TRIFASICO INCLUSIVE ACESSORIOS Hm=12.10MCa Q=8.75M3/H | UN
402952 | TOCO FoFo FF DN 80MM L=4.10M | UN
402953 | TOCO FoFo FF DN 80MM L=0.50M | UN
402954 | TOCO FoFo FF DN 80MM L=1.05M | UN
402955 | CONJUNTO MOTOBOMBA Hm=11.05MCa Q=9.76M3/H 1.5HP COM PEDESTAL TUBO GUIA E CORRENTE | UN
402964 | ESCARIFICACAO COM DISCO DE DESBASTE CORTE DE CONCRETO ATE 5CM DE PROFUNDIDADE | M2
402965 | APLICACAO MANUAL DE ESTUQUE E PREPARO DA PASTA EM SUPERFICIE DE CONCRETO | M2
402966 | ESCARIFICACAO MANUAL CORTE DE CONCRETO ATE 3CM DE PROFUNDIDADE | M2
402967 | ESCARIFICACAO MECANICA CORTE DE CONCRETO ATE 3CM DE PROFUNDIDADE | M2
402969 | REPARO SUPERFICIAL LOCALIZACAO COM ARGAMASSA DE CIMENTO COM POLIMEROS E=1 A 3CM | M2
402970 | POLIMENTO DE ESTUQUE COM LIXAMENTO FINO MANUAL DE SUPERFICIE DE CONCRETO | M2
402971 | LIXAMENTO GROSSO OU FINO PARA PREPARACAO E CONSERVACAO DE SUPERF.DE CONCRETO COM LIXADEIRA ELETRICA | M2
402972 | SUMIDOURO DN 2.84M H=2.50M | UN
402973 | ALVENARIA COMPLEMENTAR PARA SUMIDOURO EM ANEL PRE-MOLD.E PERF.DN 2.84M H=1.00M (E.GUACU) | M (H)
402974 | LAJE DE TAMPA PARA SUMIDOURO MOLDADA IN LOCO Dext=3.00M INCL.LASTRO DE BRITA PARA FUNDO CONF.PP5 | UN
402975 | CONTRAPISO DE CONCRETO E=10CM 20MPa COM IMPERMEABILIZACAO | M2
402976 | PAINEL ARTISTICO MOSAICO | UN
402978 | TOCO FoFo K9 FF DN 80MM L=1.00M | UN
402979 | TOCO FoFo K9 FP DN 80MM L=1.25M | UN
402980 | TOCO FoFo K9 FP DN 80MM L=1.35M | UN
402981 | TOCO FoFo K9 FP DN 80MM L=0.60M | UN
402982 | TOCO FoFo K9 FP DN 80MM L=0.65M | UN
402987 | PISO DE CONCRETO USINADO FCK 15MPa E=7CM SEM ARMACAO E SEM LASTRO DE BRITA | M2
402988 | CONJUNTO MOTOBOMBA Hm=5.52MCa Q=6.84M3/H 1/3HP COM TUBO GUIA E CORRENTE | UN
402989 | CRUZETA PVC DN 75MM PBA - AF | UN
402992 | MURO DE ARRIMO H=3.00M L=1.00M (B.BONITA) | M
402993 | MURO DE ARRIMO H=2.00M L=1.00M (B.BONITA) | M
402994 | MURO DE ARRIMO H=1.00M L=1.00M (B.BONITA) | M
402997 | TUBULAO ESC MECANICA D=70CM FCK=20MPa USINADO SEM ARMACAO SOLO NORMAL | M
402998 | DIFERENCA ENTRE EMBOCO 8.0MM E 25MM | M2
402999 | ESTRUTURA DE MADEIRA PARA TELHADO - MAT | M3
403001 | GRADE DE SEGURANCA DE ALUMINIO 120X120CM | UN
403003 | PEITORIL DE ARDOSIA ESP.2CM LARG.5CM | M
403005 | GUIA COM 1 FIADA DE BLOCO DE CONCRETO E=14CM PREENCHIDO COM CONCRETO GROUT 12MPa REVESTIDO | M
403006 | REMOCAO E RECOLOCACAO DE TAPUME DE MADEIRIT C/REAPROVEITAMENTO | M2
403008 | BACIA SANITARIA MODELO INFANTIL | UN
403009 | LAVATORIO DE LOUCA SEM COLUNA MOD.INFANTIL | UN
403010 | PISO DE CONCRETO USINADO FCK 15MPa S/TELA E LASTRO DE BRITA COM JUNTA DE DILATACAO E=7CM | M2
403011 | REMOCAO DE PORTA E JANELA INCLUSIVE BATENTE | M2
403012 | DEMOLICAO E RETIRADA DE RIPA DO MADEIRAMENTO DO TELHADO | M2
403014 | RETIRADA DE CHAPAS DE MADEIRA SEM REAPROVEITAMENTO | M2
403016 | REFORCO DO SUB-LEITO SUB-BASE DE SOLO MELHORADO COM CIMENTO A 3% EM PESO | M3
403018 | CAVALETE 2" FoGo COM ABRIGO E HIDROMETRO 2" Q=30M3/H | UN
403019 | QD.DE COMANDO PARA BOMBA 5HP TRIFASICO 220V COM COMUTACAO AUTOMATICA | UN
403020 | MURO DE ARRIMO 5 Ht=1.80M C=1.00M | M
403024 | BASE PARA TUBULAO 1.20M H=0.60M ESCAVACAO MANUAL E CONCRETAGEM FCK 16MPa USI SOLO NORMAL | UN
403025 | BASE PARA TUBULAO 1.30M H=0.60M ESCAVACAO MANUAL E CONCRETAGEM 16MPa USI SOLO NORMAL | UN
403033 | BOOSTER COM INVERSOR DE FREQUENCIA Q=1.1L/S H=11MCA PAINEL ELET.CAIXA MET.INCL.ENTRADA DE ENERGIA | UN
403034 | DRENO SOB CANALETA R2 | M
403035 | CONJUNTO MOTOBOMBA POT=5CV VAZAO 13.50M3/H 28MCa | UN
403036 | RESERVATORIO ELEVADO DE CONCR.ARMADO, DEXT=3.00M ALT=25M VOL=90M3, INCL.INST.ELET.,HIDR.,ACESS.,FUND.E IMPERMEABILIZACAO | UN
403037 | DRENO SUBTERRANEO COM 2 TUBOS PVC 100MM PERFURADO H=1.20M | M
403038 | ENTRADA GERAL PARA EEE CARGA DE 20.5KW A 40.0KW | UN
403039 | LUMINARIA TIPO PUBLICA COM LAMPADA MISTA 250W/220V | UN
403041 | PISO DE CONCRETO USINADO FCK 15MPa E=7CM SEM ARMACAO E COM LASTRO DE BRITA E=5CM | M2
403042 | CAIXA DE PASSAGEM METALICA PARA LUZ DE OBSTACULO 15X15X10CM - ELE | UN
403044 | BRACO PARA ILUMINACAO PUBLICA 2.50M PARA FIXACAO EM POSTE DUPLO T/PAREDE - ELE | UN
403045 | REDUCAO FoFo PBA 150X60MM | UN
403048 | QD.DE COMANDO PARA BOMBA 23HP TRIFASICO 220V COM COMUTACAO AUTOMATICA | UN
403049 | TOCO FoFo FP DN 150MM L=3.45M | UN
403050 | TOCO FoFo FP DN 150MM L=1.10M | UN
403051 | TOCO FoFo FF DN 150MM L=0.60M | UN
403052 | TOCO FoFo FF DN 100MM L=0.90M | UN
403053 | TOCO FoFo FP DN 150MM L=1.50M | UN
403054 | VALVULA DE RETENCAO FF DN 150MM | UN
403055 | FLANGE CEGO FoFo DN 150MM - AF | UN
403058 | DHP TAXA DE MOBILIZACAO/DESMOBILIZACAO PARA EXECUCAO | UN
403060 | FOLHA DE PORTA DE MADEIRA COM DOBRADICAS VAI-VEM 80X1.60CM TIPO VENEZIANA | UN
403062 | BATENTE DE FERRO 163.50X225.00CM COM DOBRADICAS | UN
403063 | BROCA D=25CM FCK=15MPa CONCRETO USINADO SEM ARMACAO | M
403065 | FOSSA SEPTICA 36UH CONF.PP2 DEXT=3.00M H=3.50M (ADAMANTINA) | UN
403066 | CAIXA DE DISTRIBUICAO PARA FILTRO ANAEROBIO COM VERTEDOR DEXT=1.20M H=1.5M (ADAMANTINA) | UN
403068 | FILTRO ANAEROBIO CONF.PP2 PARA 36 UH DEXT=3.00M H=2.50M (ADAMANTINA) | UN
403069 | ADAPTADOR DE BORRACHA 50MM - ESG | UN
403070 | CAIXA DE GORDURA DE ALVENARIA 0.30X0.30X0.57M INTERNO COM TAMPA DE CONCRETO | UN
403071 | CAIXA DE GORDURA DE ALVENARIA 0.30X0.30X0.33M INTERNO COM TAMPA DE CONCRETO | UN
403072 | TOCO FoFo K9 FP DN 80MM L=2.00M | UN
403073 | CONJUNTO MOTOBOMBA Hm=4.10MCa Q=11.16L/S COM TUBO GUIA E CORRENTE | UN
403074 | CONJUNTO MOTOBOMBA CENTRIFUGA PARA AGUA 5CV 18MCa Q=25M3/H | UN
403075 | SOLO-CIMENTO | M3
403077 | REFORCO DO SUB-LEITO COMPACTACAO 100% PI | M2
403078 | SUMIDOURO EM ANEIS PRE-MOLD.DINT=2.00M H=2.50M COM TAMPAO FoFo DIAM.600MM | UN
403079 | QD.DE COMANDO PARA BOMBA DE 7.5CV 220V TRIFASICO COM PARTIDA AUTOMATICA | UN
403080 | CONJUNTO MOTOBOMBA CENTRIFUGA HORIZONTAL PARA RESERVATORIO POT=7.5CV 220V TRIF.Q=30M3/H Hman=36MCa | UN
403081 | RESERVATORIO CILILINDRO APOIADO,PRE-MOLDADO EM ANEIS DE CONCRETO ARM.OU CONCR.ARM.MOLD.IN LOCO,DINT=2,70M ALT=25M VOL=99M3,INCL.INST.HIDR.,ELE,ESTR.E FUND.C/3 CAMARAS DE ARMAZENAMENTO COMPLETO | UN
403082 | ALVENARIA BLOCO DE CONCRETO CELULAR E=10CM | M2
403084 | DHP PERFURACAO REVESTIDA D=4" E INSTALACAO DE TUBOS E FILTROS 1 1/2" | M
403085 | DHP LOCACAO E OPERACAO DO SISTEMA A VACUO PARA REBAIXAMENTO | CJDIA
403088 | CHAPISCO 1:3 HORIZONTAL COM BIANCO | M2
403089 | ARGAMASSA 1:1:6 PARA RECUPERACAO DE FISSURAS COM EXPANSOR AUX.PARA MASSA | M3
403090 | REPARO DE FISSURAS NAS PAREDES E LAJES | M
403091 | JUNTA DE SILICONE E=1CM PARA VEDACAO DE ESQUADRIAS METALICAS | M
403093 | LIXAMENTO ELETRICO DE ARMADURA COM ESCOVA CIRCULAR | M
403094 | ETE-IMPERMEABILIZACAO INTERNA SEMIFLEXIVEL DE TANQUE DE CONCRETO | M2
403095 | ETE-IMPERMEABILIZACAO INTERNA DE TANQUE DE CONCRETO A BASE DE RESINA EPOXI POLIAMIDA | M2
403096 | ADAPTADOR MACHO 32MM PEAD | UN
403097 | ADAPTADOR 63MM PEAD | UN
403099 | UNIAO PVC 85MM SOLDAVEL | UN
403100 | TUBO DE POLIETILENO 63MM PEAD | M
403101 | ETE-GRADE METALICA 0.30X0.60M ESP=1.5CM | UN
403102 | ETE-GRADE METALICA 0.30X0.60M ESP=2.50CM | UN
403103 | ETE-COMPORTA TIPO STOP-LOG 0.30X0.65M | UN
403104 | ETE-CALHA PARSHALL DE FIBRA DE VIDRO | UN
403105 | ETE-BIODISCO ROTATIVO COM LEITO FIXO 1.66M AREA=760M2 | UN
403106 | ETE-VERTEDOR TIPO SERRILHADO EM POLIPROPILENO | M
403107 | GRADE METALICA BARRA 1"X3/16" ESPACAMENTO 2.00CM PADRAO SABESP | M2
403109 | CABO DE COBRE ISOLADO FLEXIVEL 0.6/1KV 3X6MM2 | M
403110 | CABO DE COBRE ISOLADO FLEXIVEL 0.6/1KV 2X2.5MM2 | M
403111 | BUJAO FoGo 2" | UN
403112 | CURVA 45o FoGo 1" - ELE | UN
403113 | CURVA 45o FoGo 2" - ELE | UN
403114 | VALVULA DE RETENCAO HORIZONTAL 2" | UN
403115 | VALVULA ESFERA METALICA 1" COM ROSCA | UN
403116 | ETE-COMPRESSOR RADIAL COM MOTOR 4HP | UN
403117 | CONJUNTO MOTOBOMBA DOSADORA TIPO DIAFRAGMA Q=0.5L/S | UN
403118 | ETE-LAVADOR DE GASES METANO E CARBONICO Q=250L/H | UN
403120 | SILENCIADOR P/TURBO SOPRADOR | UN
403121 | PORTA DE FERRO TIPO VENEZIANA PARA QUADRO ELETRICO | M2
403122 | ADAPTADOR PVC x FoFo 50MM JE - AF | UN
403123 | VALVULA REDUTORA DE PRESSAO FLANGEADA 50MM P.ENT=40MCa P.SAIDA=15MCa | UN
403125 | ABRIGO DE ALVENARIA PARA QUADRO REVESTIDO 1.90X1.44X0.42M COM PORTAS (GUAIANASES) | UN
403126 | ABRIGO DE ALVENARIA PARA QUADRO REVESTIDO 1.90X2.05X0.42M COM PORTAS (GUAIANASES) | UN
403128 | ESTEIO DE MADEIRA 20CM - MAT | M
403129 | TABUA 2.5X10CM - MAT | M2
403130 | PISO CIMENTADO LISO 1:3 E=2CM | M2
403131 | RODAPE DE ARGAMASSA 1:3 H=10CM | M
403132 | PORTA DE MADEIRA COMPLETA 1.75X2.05M | UN
403133 | PORTA DE MADEIRA COMPLETA 0.85X2.05M | UN
403134 | PORTA DE MADEIRA COMPLETA 0.75X2.05M | UN
403135 | JANELA DE MADEIRA 0.85X1.05M COMPLETA | UN
403136 | JANELA DE MADEIRA 0.75X1.05M COMPLETA | UN
403137 | FIO DE COBRE NU 4MM2 | M
403139 | CAIXA DE DISTRIBUICAO 60X60X50 - ESG | UN
403140 | CHAPA DE FERRO COM 3 FUROS PARA FOGAO CAIPIRA | UN
403141 | ETE-GRADE METALICA 0.40X0.60M ESP=2.50CM-MEDIA | UN
403142 | ETE-GRADE METALICA 0.40X0.60M ESP=1.5CM-FINA | UN
403143 | ETE-VERTEDOR TIPO SERRILHADO EM FIBRA DE VIDRO | M
403144 | TOCO FoFo FF DN 80MM L=1.30M | UN
403145 | TOCO FoFo FP DN 80MM L=2.30M | UN
403147 | TOCO FoFo FP DN 80MM L=0.80M | UN
403148 | CONJUNTO MOTOBOMBA Hm=5.5MCa Q=2.0L/S COM ACESSORIOS | UN
403149 | TOCO FoFo FF DN 80MM L=1.20M | UN
403150 | TOCO FoFo FP DN 80MM L=1.15M | UN
403151 | TOCO FoFo FF DN 80MM L=0.90M | UN
403153 | CONJUNTO MOTOBOMBA Hm=16.15MCa Q=6.77L/S COM ACESSORIOS | UN
403155 | CONJUNTO MOTOBOMBA Hm=32.48MCa Q=7.38L/S COM ACESSORIOS | UN
403156 | PISO DE PLACAS DE CONCRETO USINADO FCK 15MPa ARMADO 60X60CM CONCR.5CM E BRITA=12CM | UN
403157 | CAIXA DE GORDURA 1.08X2.28X1.15M 850L | UN
403158 | GUARDA-CORPO EM TUBO 2 1/2" E TELA ONDULADA CONFORME DETALHE COM PINTURA | M
403160 | REMOCAO DE GRADIL METALICO - MO | M
403163 | CONECTOR BOX RETO ALUMINIO FUNDIDO 1 1/2" | UN
403164 | CONECTOR BOX RETO ALUMINIO FUNDIDO 1" | UN
403165 | PLAYGROUND-TORRE DE BOMBEIRO | UN
403167 | BANCO DE CONCRETO EM APOIO DE ALVENARIA L=45CM | M
403168 | FORRO DE PVC LARGURA 20CM E=1CM TIPO MACHO FEMEA | M2
403169 | POSTE DE CONCRETO DUPLO T 8.00M RESISTENCIA DE TOPO 400KGF | UN
403170 | PARAFUSO CABECA SEXTAVADA GALVANIZADO 3/4"X6" - COMPLETO | UN
403171 | CHAPA GALVANIZADA No.18 L=12CM | M
403172 | FECHAMENTO-ALAMBRADO PARA CERCA VIVA H=2.00M EM EUCALIPTO E TELA SOLDADA | M
403173 | GUIA MOLDADA IN LOCO 4X10CM FCK=15MPa USINADO | M
403181 | SOLEIRA DE ARDOSIA ESP.1.5CM LARG.25CM | M
403182 | RASGO EM CONCRETO P/PASSAGEM DE TUBULACAO 15 A 25MM | M
403183 | PINTURA ESMALTE SOBRE TUBULACAO 2 DEMAOS | M2
403184 | SUMIDOURO EM ANEIS PRE-MOLD.DEXT=1.50M H=2.50M COM TAMPAO FoFo DIAM.60MM (MIR.PARANAPANEMA B) | UN
403185 | VALVULA DE PVC PARA LAVATORIO | UN
403194 | PINTURA DE LOGOTIPO SANED 393X319CM COM ANDAIME | UN
403200 | MAO-DE-OBRA PARA RAMAL DOMICILIAR DE ESGOTO 4" COM ESCAVACAO E REATERRO | UN
403201 | MAO-DE-OBRA PARA RAMAL DOMICILIAR DE AGUA 20MM COM ESCAVACAO E REATERRO | UN
403203 | HIDROMETRO 2" | UN
403204 | TORNEIRA PARA JARDIM 1" AMARELA | UN
403207 | ADAPTADOR PVC x FoFo 150MM JE - AF | UN
403210 | CURVA 90o PVC 100MM PB | UN
403211 | CURVA 90o PVC 140MM PB | UN
403212 | CURVA 90o PVC 180MM PB | UN
403213 | CURVA 90o PVC 200MM PB - ESG | UN
403214 | LUVA DE CORRER PVC PBA DN 140MM - AF | UN
403215 | REDUCAO PVC 140X100MM PBA PB - AF | UN
403216 | REDUCAO PVC 180X140MM PBA PB - AF | UN
403217 | TE PVC 180X100MM 3B JE | UN
403218 | TUBO PVC-PBA CL-15 DN 140MM | M
403219 | TUBO PVC-PBA CL-15 DN 180 | M
403220 | TUBO PVC-PBA CL-15 DN 200 | M
403221 | QD.ELE CH.14 PARA SAIDA LATERAL 20X150X25CM PADRAO CPFL - VAZIO | UN
403222 | QD.ELE CH.14 PARA BARRAMENTO 90X50X25CM PADRAO CPFL - VAZIO | UN
403223 | QD.ELE CH.14 PARA SECCIONADORA 90X100X25CM PADRAO CPFL - VAZIO | UN
403224 | ABRIGO DE ALVENARIA PARA ENTRADA DE ENERGIA 1.40X1.90M COM PORTA VENEZIANA | UN
403226 | TE PVC 140X100MM 3B PBA - AF | UN
403227 | ESTACA PRE-MOLDADA DE CONCRETO 60T-FORNECIMENTO E CRAVACAO | M
403228 | ESTACA ESC MEC D=50CM FCK=15MPa USINADO SEM ARMACAO | M
403229 | PILAR HEXAGONAL COM LATERAIS DE 6CM | M
403230 | MOURAO DE EUCALIPTO TRATADO 0<= 20CM | M
403231 | EMENDA COM ANEIS SOLDADOS PARA 60T | UN
403232 | TE FoFo REDUCAO 80X50MM JE/FLANGE - AF | UN
403233 | VENTOSA TRIPLICE FUNCAO FoFo COM FLANGE DN 50MM | UN
403234 | REGISTRO DE GAVETA COM CABECOTE FoFo COM FLANGE DN 50MM | UN
403235 | ANEL DE BORRACHA PARA FoFo 80MM - MAT | UN
403236 | ARRUELA DE BORRACHA PARA FLANGE DN 50MM - MAT | UN
403237 | PARAFUSO COMPLETO PARA FLANGE 16X80MM - MAT | UN
403238 | ESTRUTURA METALICA DA PASSARELA INCLUSIVE PINTURA INTUMESCENTE-TEMPO DE PROTECAO 120 MINUTOS | CJ
403240 | DEMOLICAO MECANIZADA DE UNIDADE HABITACIONAL | H
403241 | TE FoFo 100MM 3B JE - AF | UN
403242 | DIVISORIA PAINEL DIVISORIO MELAMINICO PARA WC | M2
403246 | ESTRUTURA METALICA DA PASSARELA INCLUSIVE PINTURA INTUMESCENTE-TEMPO DE PROTECAO 120 MINUTOS | CJ
403247 | ESTRUTURA METALICA DA PASSARELA INCLUSIVE PINTURA INTUMESCENTE-TEMPO DE PROTECAO 120 MINUTOS | CJ
403248 | TOCO FoFo FF DN 150MM L=3.20M | UN
403249 | TOCO FoFo FF DN 150MM L=2.20M | UN
403250 | TOCO FoFo FF DN 150MM L=0.80M | UN
403251 | TOCO FoFo FF DN 150MM L=4.50M | UN
403253 | CURVA 90o FoFo DN 200MM JE - AF | UN
403254 | REDUCAO FoFo PB 150X100MM JE - AF | UN
403256 | TE FoFo COM FLANGES 150MM - AF | UN
403257 | CURVA 90o FoFo FF DN 150MM | UN
403258 | CONJUNTO MOTOBOMBA HELICOIDAL PARA RECALQUE DE ESGOTO 5.2CV 330RPM Q=7L/SEG | UN
403259 | QD.DE COMANDO DE BOMBA COM MOTOR DE 5CV PARTIDA DIRETA | UN
403260 | RECOMPOSICAO DE PAVIMENTO DE CONCRETO INTERTRAVADO, SOBRE COXIM DE AREIA | M2
403261 | DEMOLICAO DE PAVIMENTACAO COM PRE-MOLDADO DE CONCRETO COM REAPROVEITAMENTO | M2
403263 | CRIVO FOFO COM FLANGE DN 80MM | UN
403264 | CRIVO FOFO COM FLANGE DN 100MM | UN
403265 | EXTREMIDADE FoFo DN 100MM FLANGE/PONTA L=0.36M | UN
403266 | ANEL DE BORRACHA PARA FoFo 100MM - MAT | UN
403267 | GRELHA METALICA PARA RETER OBJETOS NA ENTRADA DE CANALETA | M2
403268 | RESERVATORIO DE DETENCAO DEXT=3.00M HINT=1.50M | UN
403269 | RESERVATORIO DE DETENCAO DEXT=3.00M HINT=2.00M | UN
403273 | CONCRETO CELULAR AUTOCLAVADO EM PAINEIS E=7.5CM | M2
403274 | CHUMBADOR EM SOLO D=20MM A 10o COM HORIZONTAL | M
403275 | CONCRETO PROJETADO 15MPA COM FIBRA DE ACO E DRENO FORNECIMENTO E APLICACAO | M3
403276 | TE CERAMICO REDUCAO 150X100MM | UN
403277 | CHAPISCO 1:3 VERTICAL COM TELA VIVEIRO | M2
403279 | CORTINA DE MADEIRA PADRAO SABESP | M2
403280 | STOP-LOG DE MADEIRA PADRAO SABESP | M2
403281 | GRADE METALICA BARRA 3/8X1 1/2" ESPACAMENTO 3.35CM PADRAO SABESP | M2
403283 | TOCO FoFo FF DN 100MM L=0.30M | UN
403284 | TOCO FoFo FF DN 100MM L=1.00M | UN
403285 | TOCO FoFo FF DN 100MM L=1.30M | UN
403286 | TOCO FoFo FF DN 100MM L=1.50M | UN
403287 | TOCO FoFo FP DN 100MM L=3.00M | UN
403288 | VALVULA DE RETENCAO FoFo FF PORTINHOLA DUPLA 100MM | UN
403289 | TAMPA METALICA 0.95X0.90M PADRAO SABESP | UN
403290 | ABRIGO DE ALVENARIA TIPO 7 PADRAO SABESP COM PORTAS | UN
403291 | TRANSPORTE MANUAL HORIZONTAL DE MATERIAL DE QUALQUER NATUREZA A 30M DE DISTANCIA | M3
403292 | TRANSPORTE MANUAL VERTICAL DE MATERIAL DE QUALQUER NATUREZA SOBRE A 2a.LAJE | M3
403293 | CONJUNTO MOTOBOMBA KSB MOD.MEGAFLOW K50-160 POT.20CV 220V TRIF.Hm=50MCa Q=50M3/H OU SIMILAR | UN
403294 | QD.ELE PARTIDA ESTRELA TRIANGULO PARA PARTIR 2 BOMBAS 20CV PADRAO SABESP | UN
403296 | CAIXILHO DE ALUMINIO DE CORRER 90X100CM | UN
403297 | PORTA BALCAO DE ALUMINIO 2 FOLHAS DE CORRER 1.20X2.11M | UN
403298 | VENEZIANA DE ALUMINIO DE CORRER 120X120CM | UN
403299 | PAISAGISMO-TERRA VEGETAL COM ESPALHAMENTO | M3
403300 | ESTACA ESCAVADA 60CM INCLUSIVE CONCRETO 25MPa | M
403301 | ESTACA ESCAVADA 70CM INCLUSIVE CONCRETO 25MPa | M
403302 | ESTACA ESCAVADA 80CM INCLUSIVE CONCRETO 25MPa | M
403303 | ESTACA ESCAVADA 100CM INCLUSIVE CONCRETO 25MPa | M
403304 | ESTACA ESCAVADA 120CM INCLUSIVE CONCRETO 25MPa | M
403305 | ESTACA ESCAVADA 140CM INCLUSIVE CONCRETO 25MPa | M
403306 | ESTACA PERFIL METALICO I 10"X59.50 | M
403307 | ESTACA PERFIL METALICO I 12" | M
403308 | ESTACA CORTE DE PERFIL I 10" | UN
403309 | ESTACA CORTE DE PERFIL I 12" | UN
403310 | ESTACA EMENDA DE PERFIL METALICO I 10" | UN
403311 | ESTACA EMENDA DE PERFIL METALICO I 12" | UN
403312 | TIRANTE EXECUCAO E PROTENSAO COM ACO CP-190 RB-80 12.7MM | M
403313 | FORMA PRANCHEAMENTO | M2
403314 | CONCRETO USINADO 30MPa COM LANCAMENTO | M3
403315 | LAJE EM PAINEL ALVEOLAR DE CONCRETO PROTENDIDO E=0.15M | M2
403316 | LAJE EM PAINEL ALVEOLAR DE CONCRETO PROTENDIDO E=0.20M | M2
403317 | ELEMENTO VAZADO DE CONCRETO 40X50X8CM (62A) | M2
403318 | REBOCO TIPO MASSA RASPADA | M2
403319 | FORRO SUSPENSO TIPO GRELHA METALICA | M2
403320 | BATENTE DE FERRO 83X260CM COM DOBRADICAS | UN
403321 | BATENTE DE FERRO 73X260CM COM DOBRADICAS | UN
403322 | BATENTE DE FERRO 98X260CM COM DOBRADICAS | UN
403323 | FOLHA DE PORTA DE MADEIRA COM BANDEIRA 83X210CM+83X50CM | UN
403324 | FOLHA DE PORTA DE MADEIRA COM BANDEIRA 83X210CM+83X30CM | UN
403325 | FOLHA DE PORTA DE MADEIRA COM BANDEIRA 73X210CM+73X50CM | UN
403326 | FOLHA DE PORTA DE MADEIRA COM BANDEIRA 98X210CM+98X50CM | UN
403327 | FOLHA DE PORTA DE MADEIRA 98X210CM | UN
403328 | FOLHA DE PORTA COMPLETA PARA WC 80X180CM | UN
403329 | FECHAMENTO-METALICO COM TELA | M2
403330 | PORTA DE FERRO TIPO VENEZIANA 1.00X2.10M COMPLETA | UN
403331 | PORTA DE FERRO EM CHAPA 1.00X2.10M - COMPLETA | UN
403332 | PORTAO DE FERRO 4.00X2.10M COMPLETO | UN
403334 | PORTA DE FERRO TIPO VENEZIANA 0.70X2.10M COMPLETA | UN
403336 | ALCAPAO 100X210CM INCLUSIVE PINTURA | UN
403337 | ALCAPAO 100X100CM INCLUSIVE PINTURA | UN
403339 | PORTA CORTA-FOGO 1.00X2.60M COM BARRA ANTIPANICO | UN
403340 | CORRIMAO TUBULAR COM GUARDA-CORPO INCLUSIVE PINTURA | M
403341 | CORRIMAO COM TUBO 30MM INCLUSIVE PINTURA | M
403342 | CAIXILHO MAXIMAR DE ALUMINIO 50X535CM | UN
403343 | CAIXILHO MAXIMAR DE ALUMINIO 40X266CM | UN
403344 | CAIXILHO MAXIMAR DE ALUMINIO 40X460CM | UN
403345 | CAIXILHO MAXIMAR DE ALUMINIO 40X193CM | UN
403346 | CAIXILHO MAXIMAR DE ALUMINIO 40X100CM | UN
403347 | CAIXILHO DE ALUMINIO FIXO 370X320CM | UN
403348 | CAIXILHO MAXIMAR DE ALUMINIO 50X105CM | UN
403349 | CAIXILHO DE ALUMINIO COM PORTA 473X320CM | UN
403350 | CAIXILHO DE ALUMINIO DE CORRER 140X695CM | UN
403351 | CAIXILHO DE ALUMINIO FIXO 221X240CM | UN
403352 | CAIXILHO DE ALUMINIO DE CORRER 120X261CM | UN
403353 | CAIXILHO DE ALUMINIO DE CORRER + VENEZIANA 120X261CM | UN
403354 | CAIXILHO DE ALUMINIO COM GRELHA 80X339CM | UN
403355 | CAIXILHO DE ALUMINIO VENEZIANA FIXA 60X25CM | UN
403356 | CAIXILHO DE ALUMINIO VENEZIANA FIXA 121X60CM | UN
403357 | CAIXILHO DE ALUMINIO 4.52+2.34X1.20M | UN
403358 | CAIXILHO DE ALUMINIO 4.45+2.74X1.20M | UN
403359 | CAIXILHO DE ALUMINIO COM VENEZIANA 194X120CM | UN
403360 | CAIXILHO MAXIMAR DE ALUMINIO 100X40CM | UN
403361 | CAIXILHO DE ALUMINIO VENEZIANA FIXA 98X80CM | UN
403362 | CAIXILHO DE ALUMINIO COM VENEZIANA 130X120CM | UN
403363 | CAIXILHO DE ALUMINIO COM VENEZIANA 80X120CM | UN
403364 | CAIXILHO DE ALUMINIO COM VENEZIANA 140X180CM | UN
403365 | CAIXILHO DE ALUMINIO COM VENEZIANA 80X50CM | UN
403366 | CAIXILHO DE ALUMINIO FIXO 310X90CM | UN
403367 | CAIXILHO DE ALUMINIO FIXO 252X90CM | UN
403368 | CAIXILHO DE ALUMINIO COM PORTA 170X90+80X210CM | UN
403369 | GRELHA ELETROFUNDIDA MALHA 25X25MM LARG=30CM | M
403370 | GRELHA ELETROFUNDIDA MALHA 50X50MM LARG=30CM | M
403371 | GRELHA ELETROFUNDIDA MALHA 50X50MM LARG=80CM | M
403372 | GRELHA ELETROFUNDIDA MALHA 50X50MM LARG=65CM | M
403373 | PISO DE PLACAS DE CONCRETO PRE-MOLDADO 148X100X5CM | M2
403374 | PISO DE ALTA RESISTENCIA DEGRAUS | M
403375 | ELEVADOR HIDRAULICO 2 PARADAS | UN
403376 | PAPELEIRA REDONDA | UN
403377 | PORTA-TOALHA DE LOUCA COM BASTAO | UN
403379 | TAMPO DE ACO INOX COM 1 CUBA 60X140CM INCLUSIVE TORNEIRA | UN
403380 | TAMPO DE GRANILITE PARA LAVATORIO 0.57X0.90M | UN
403381 | TAMPO DE GRANITO PARA CUBA 0.60X2.80M | UN
403382 | TAMPO DE GRANILITE PARA LAVATORIO 0.57X0.80M | UN
403383 | TAMPO DE GRANILITE PARA LAVATORIO 0.57X0.86M | UN
403384 | TAMPO DE GRANILITE PARA LAVATORIO 0.57X1.02M | UN
403385 | PINTURA DE FAIXA DE SINALIZACAO NA PAREDE | M
403386 | ELEMENTO PRE-MOLDADO DE FACHADA MOD.01 DE 2.46X2.50M | UN
403387 | ELEMENTO PRE-MOLDADO DE FACHADA MOD.02 DE 2.31X2.50M | UN
403388 | ELEMENTO PRE-MOLDADO DE FACHADA MOD.03 DE 2.67X2.50M | UN
403389 | CONJUNTO MOTOBOMBA SUBMERSIVEL 1000L/MIN 6MCa 2CV | UN
403391 | RASPAGEM E LIMPEZA MANUAL DE TERRENO | M2
403392 | EMBOCO 1:4 VERTICAL E=20MM COM IMPERMEABILIZANTE | M2
403398 | QD.MEDICAO COLETIVA TIPO H FIBRA DE VIDRO PARA 6 MEDIDORES 130X60X25CM - VAZIO | UN
403400 | QD.DISP.PROTECAO SUP.TIPO H FIBRA DE VIDRO 30X60X25CM - VAZIO | UN
403403 | JUNTA DE DILATACAO EM CH.FoGo 18 D=20CM | M
403404 | ARMACAO CA-50 CABECA DO TUBULAO H=3.00M | UN
403405 | BASE PARA TUBULAO 1.05M H=0.70M ESCAVACAO MANUAL E CONCRETO USINADO 20MPa SOLO NORMAL | UN
403406 | TUBULAO ESC MANUAL D=70CM FCK=20MPa USINADO SEM ARMACAO SOLO NORMAL | M
403408 | RESERVATORIO DE CONCR.MOLD.IN LOCO C/FORMAS TREPANTE/DESLIZANTES VOL=96M3 H=25.50M DEXT=4.00M INCL.FUND. | UN
403409 | RESERVATORIO DE CONCR.MOLD.IN LOCO C/FORMAS TREPANTE/DESLIZANTES VOL=108M3 H=25.50M DEXT=4.00M INCL.FUND. | UN
403410 | RESERVATORIO DE CONCR.MOLD.IN LOCO C/FORMAS TREPANTE/DESLIZANTES VOL=120M3 H=26.00M DEXT=4.00M INCL.FUND. | UN
403411 | CONJUNTO MOTOBOMBA CENTRIFUGA Q=14 a 18M3/H E Hman=24 a 25MCa POT=3CV 220V TRIFASICO | UN
403412 | QD.DE COMANDO PARA BOMBA 3CV 220V TRIFASICO PADRAO SABESP | UN
403413 | ARAME FARPADO | M
403414 | PERFIL L 1"X1"X3/16" | M
403415 | TRANSPORTE DE TUBOS E CONEXOES DE FoFo ATE 10KM | TxKM
403416 | CARGA E DESCARGA DE TUBOS E CONEXOES FoFo | T
403417 | CARGA/DESCARGA E TRANSPORTE DE TUBOS E CONEXOES PVC 150MM ATE 10KM | M
403418 | CARGA/DESCARGA E TRANSPORTE DE TUBOS E CONEXOES PVC 300MM ATE 10KM | M
403419 | ESTRUTURA EM ANEL PRE-MOLD.DE CONCR.Dint=2.50M Ht=4.00M VOL=18000L COM IMPERMEAB.E ESCADA COM GUARDA CORPO | UN
403420 | ESTRUTURA EM ANEL PRE-MOLD.DE CONCR.Dint=3.00M Ht=5.50M VOL=36000L COM IMPERMEAB.E ESCADA COM GUARDA CORPO | UN
403421 | MURETA DE DIVISA SOBRE TALUDE H=0.40M | M
403422 | DRENO CEGO COM ESCAVACAO MANUAL | M
403423 | TRAVESSIA PELO METODO NAO DESTRUTIVO COM IMPLANT.DE TUNNEL LINER PLATE C/ESPES.DA CH.DE 2.70MM REVEST.C/EPOXI DIAM.=1.20M CONF.PROJ. | M
403424 | TRAVESSIA PELO METODO NAO DESTRUTIVO COM IMPLANT.DE TUNNEL LINER PLATE C/ESPES.CH=2.70MM REVEST.C/EPOXI DIAM=1.60M CONF.PROJ. | M
403425 | REPARO SUPERFICIAL EM GRANDES AREAS COM ESTUCAMENTO CORRETIVO UTILIZANDO ARGAMASSA POLIMERICA 15MM | M2
403426 | BANCO DE CONCRETO PRE-MOLDADO QUADRADO 30X30X65CM | UN
403427 | JUNTA MAXI GGS FoFo 150MM | UN
403428 | TOCO FoFo PP DN 150MM L=0.25M | UN
403429 | VALVULA REDUTORA DE PRESSAO 3/4" ROSCADA Pent=48.58MCa Psaida=28.58MCa Qmax=0.86L/S Qmin=0.24L/S | UN
403430 | ADAPTADOR PVC PBA BOLSA ROSCA 50MM | UN
403432 | CABO TELEFONICO CAN 50-30 | M
403433 | CABO TELEFONICO CAN 50-50 | M
403435 | PONTE DE ADERENCIA ADESIVO PARA CONCRETO | M2
403436 | DEMOLICAO DE SUPERFICIE DE CONCRETO ATE 5CM | M2
403437 | REFORMA E RECUPERACAO DE TELHADO DE ACO TRAPEZOIDAL, INCL.FORNEC.DE TELHAS E ACESSORIOS | M2
403438 | PAISAGISMO-MAO-DE-OBRA PARA PLANTIO DE ARVORES ORNAMENTAIS/FRUTIFERAS H=2.00M COM INSUMOS EXCETO MUDA | UN
403439 | CALHA DE FIBRA DE VIDRO D=530MM E=2MM INCLUSIVE ACESSORIOS | M
403440 | ASSINATURA COMPLETA COM 180 LETRAS TIPO BLOCO CH.GALV.22 60X5CM COM PINTURA - COLOCADA | UN
403441 | GRELHA DE CONCRETO ARMADO CONF.DETALHE PP-8 | M
403442 | JUNTA FUNGENBAND 12 OU SIMILAR | M
403443 | BARRAMENTO RETANGULAR DE COBRE 1 1/2"X1/4" | M
403444 | ABRIGO DE ALVENARIA PARA RESERVATORIO DE FIBRA DE VIDRO 2.500L E BOMBAS (P.GRANDE) | UN
403445 | CONCRETO USINADO 25MPa COM LANCAMENTO (CUBATAO A3) | M3
403447 | CAIXA DE PASSAGEM EM ALVENARIA REV.80X80X100CM COM IMPERMEAB.CALAF.DISP.SELAGEM - ELE | UN
403448 | QD.DE COMANDO DE BOMBA COMPLETO 30X30X15CM, COM 3 CHAVES COMUTADORAS, 2 RELES TERMICOS, 2 BOTOEIRAS, 2 CONTATORES ELETROMAG.E 2 BASES DIAZED | UN
403449 | CONJUNTO MOTOBOMBA CENTRIFUGA PARA RECALQUE DE AGUA 24MCa Q=11.0M3/H | UN
403450 | CONJUNTO MOTOBOMBA CENTRIFUGA PARA RECALQUE DE AGUA 15MCa Q=10.8M3/H | UN
403453 | BARRAMENTO DE COBRE BIFASICO + NEUTRO + TERRA PARA 12 DISJUNTORES | UN
403454 | PAISAGISMO-ARVORE ORNAMENTAL CAFEZEIRO/LEITEIRO | UN
403455 | ARGAMASSA 1:3 CIMENTO E AREIA COM ADITIVO COLANTE E=1.5CM | M2
403456 | PERFIL DE ALUMINIO SECAO U 1.58X1.58CM | M
403458 | TE CERAMICO REDUCAO 250X100MM | UN
403459 | LUMINARIA FLUORESCENTE COM 4 LAMPADAS 40WX127V COM ACESSORIOS COMPLETA | UN
403460 | TAMPO DE GRANILITE 200X60CM COM 1 CUBA DE ACO No.2 E 2 TORNEIRAS 3/4" LONGAS CROMADAS | UN
403462 | MATA-JUNTA DE ALUMINIO E=3MM L=9CM COM ANDAIME | M
403467 | ALVENARIA BLOCO DE CONCRETO CANALETA E=19CM 12MPa | M2
403468 | MURO DE ARRIMO MA-01 H DE 1.80 A 2.40M | M
403469 | MURO DE ARRIMO MA-02 H DE 2.40 A 3.00M | M
403470 | REMOCAO DE POSTE DE CONCRETO DE ENTRADA EM BT | UN
403471 | RECOLOCACAO DE ESQUADRIAS METALICAS - MO | M2
403473 | RETIRADA DE TELHA DE BARRO COM REAPROVEITAMENTO | M2
403474 | RETIRADA DE ESTRUTURA DE MADEIRA P/TELHA DE BARRO COM REAPROVEITAMENTO | M2
403475 | RETIRADA DE ESQUADRIAS METALICAS COM REAPROVEITAMENTO - MO | M2
403476 | ESTACA ESC MEC D=35CM FCK=18MPa USINADO SEM ARMACAO | M
403477 | QD.DE PROTECAO PARA CHAVE SECCIONADORA 80X150X25CM PADRAO CPFL | UN
403478 | RECARGA DE EXTINTOR GAS CARBONICO 6KG - RECARGA | UN
403479 | CAP PVC PBA DN 100MM | UN
403480 | TRATAMENTO DE TRINCAS COM ENTELAMENTO CORRETIVO LARG=15CM | M
403481 | REMOCAO DE FIO EMBUTIDO ATE 16MM2 - MO | M
403482 | REMOCAO DE DISJUNTOR QUICK-LAG OU BASE P/FUSIVEL EM BT - MO | UN
403483 | REMOCAO DE APARELHO DE ILUMINACAO PLAFONS E PENDENTES PARA LAMPADAS FLUORESCENTES - MO | UN
403484 | REMOCAO DE OLEO ESMALTE OU VERNIZ EM ESQUADRIA DE MADEIRA COM LIXAMENTO | M2
403485 | REMOCAO DE OLEO ESMALTE ALUMINIO OU GRAFITE EM ESQUADRIA DE FERRO COM LIXAMENTO | M2
403486 | GRADIL ELETROFUNDIDO H=2.20M PRE-PINTADO | M
403487 | PORTAO DE CORRER 3.00X2.47 SOBRE TRILHO SUSP.COM PUXADOR ACO INOX SEM VIDRO (CONF.DET.-ARQ.05/05) | UN
403488 | SIFAO METALICO 1 1/2" COM VALVULA AMERICANA P/PIA DE COZINHA | UN
403489 | PORTAO DE ABRIR 2 FOLHAS EM TELA ACO INOX FURO RED.3/8"=9.5MM 2.30X2.50M | UN
403491 | RETIRADA DE CABO ACIMA DE 16MM2 | M
403492 | RETIRADA DE VIDROS INCLUSIVE RASPAGEM DE MASSA | M2
403494 | TELHA ESTRUTURAL DE FIBROCIMENTO L UTIL=0.885M | M2
403495 | PLACA DE VENTILACAO PARA KALHETAO | UN
403496 | ESCADA METALICA INCLUSIVE PINTURA | UN
403497 | LUVA FoGo 4" - ELE | UN
403498 | ABRIGO DE ALVENARIA PARA QUADRO 2.10X1.00X0.45M COM PORTA METALICA COM 2 FOLHAS - ELE | UN
403500 | ELETROCALHA DUTO AEREO PERFURADO U TIPO SRS 200 SISA 50MMX25MM | M
403501 | ELETROCALHA DUTO AEREO PERFURADO U TIPO SRS 200 SISA 25MMX25MM | M
403502 | FITA CHATA PERFURADA 14 38MM SISA P/LUMINARIA FLUORESCENTE | M
403503 | LAMPADA FLUORESCENTE 20W 127V ECONOMICA | UN
403504 | ELETRODUTO PVC RIGIDO ROSCAVEL COM LUVA 1 1/2" - MAT | M
403505 | CABO DE COBRE ISOLADO 0.6/1KV 25MM2 - MAT | M
403506 | ALUGUEL DE IMOVEL | VB
403507 | TELA GALVANIZADA PARA AMARRACAO DE ALVENARIA 50X7.5CM - MAT | UN
403508 | BANDEIRA DE FOLHA DE PORTA DE MADEIRA 60X50CM | UN
403509 | MAO FRANCESA PARA APOIO DE TAMPO DE PIA EM PERFIL T (CONFORME DETALHE ANEXO) | UN
403510 | CABO DE COBRE NU 185MM2 | M
403511 | FURO EM CONCRETO 5/16" 15CM | UN
403512 | PISO DE CONCRETO USINADO FCK 18MPa E=8CM SEM ARMACAO E COM LASTRO DE BRITA E=5CM | M2
403514 | JUNTA MAXI FoFo DN 50MM | UN
403518 | DEMOLICAO MECANIZADA DE MURO DE CONCRETO PRE-MOLDADO COM RETROESCAVADEIRA | H
403519 | DESOBSTRUCAO DE REDE DE ESGOTO DN 150 A 300MM COM HIDROJATEAMENTO | M
403520 | TAMPA PARA CANALETAS DE CONCRETO ARMADO 1.00X0.70M | UN
403521 | REGULARIZACAO PISO 1:0.5:5 E=4CM | M2
403522 | MURO DE ARRIMO MA-03 H DE 3.00 A 3.60M | M
403523 | MURO DE ARRIMO MA-04 H DE 3.60 A 4.00M | M
403524 | PLAYGROUND-BALANCO DUPLO | UN
403525 | PLAYGROUND-ESCORREGADOR RUSTICO | UN
403526 | PLAYGROUND-BARRA DUPLA DE 2 NIVEIS | UN
403528 | LUMINARIA COM 3 PETALAS LAMPADA VAPOR DE SODIO COM REATORES E COM POSTE 6M | UN
403531 | ARMADURA-TELA SOLDADA Q-396 EM ACO CA-60 | M2
403532 | ARMADURA-TELA SOLDADA T-335 EM ACO CA-60 | M2
403533 | ARMADURA-TELA SOLDADA T-503 EM ACO CA-60 | M2
403534 | ARMADURA-TELA SOLDADA Q-636 EM ACO CA-60 | M2
403535 | MAO-DE-OBRA ALVENARIA TIJOLO MACICO E=5CM | M2
403536 | TELHA DE POLIESTER - MO | M2
403537 | PINTURA GRAFITE SOBRE ESTRUTURA DE FERRO 2 DEMAOS | M2
403538 | PORTA BALCAO VENEZIANA DE MADEIRA 2 FOLHAS 1.30X2.15M | UN
403539 | ARMARIO DE MADEIRA 0.68X2.14X2.80M | UN
403540 | CAIXILHO BASCULANTE DE ALUMINIO 40X60CM | UN
403542 | BASE PARA TUBULAO Db=0.80M Hb=0.40M INCL.CONCR.15MPa E ESCAV.MANUAL | UN
403543 | ARMACAO PARA TUBULAO 60CM 10MM/6.3MM | UN
403544 | MOLDURA EM CERAMICA PARA FACHADA DE JANELA L=25CM | M
403546 | PARAFUSO CABECA REDONDA COM FENDA 1/4"X3/4" ROSCA GAS - MAT | UN
403547 | PARAFUSO CABECA SEXTAVADA 1/4"X1" ROSCA GAS - MAT | UN
403548 | ARRUELA LISA DE ACO PARA PARAFUSO 1/4" - MAT | UN
403549 | CHUMBADOR DE ACO COM ROSCA INT.W 1/4" TIPO UR COM BICO L=35MM - MAT | UN
403550 | BRACADEIRA DE LATAO 3/8" COM ROSCA W PARA TUBO PVC 2" COM PORCA E PARAFUSO - MAT | UN
403551 | PARAFUSO SEXTAVADO DE ACO GALVANIZADO ROSCA W 3/8"X1 1/4" - MAT | UN
403552 | ARRUELA LISA DE ACO GALVANIZADO 3/8" - MAT | UN
403553 | PROJETOR PARA 2 LAMPADAS 400W VAPOR DE MERCURIO-INCLUSOS REATOR E LAMPADAS | UN
403554 | ELETRODUTO FLEXIVEL DE ACO ESPIRALADO TIPO SEALTUBO 1" | M
403555 | CABO DE COBRE ISOLADO 0.6/1KV 2X2.5MM2 | M
403558 | CONDULETE DE ALUMINIO C COM TAMPA 1" | UN
403560 | APARELHO DE ANCORAGEM DE TUBULACAO FoFo 150MM CARRETEL SOLDADO COM 3 FLANGES E FIXADO NO CONCRETO | UN
403561 | APARELHO DE ANCORAGEM DE TUBULACAO FoFo 100MM CARRETEL SOLDADO COM 3 FLANGES E FIXADO NO CONCRETO | UN
403562 | REGISTRO DE GAVETA BRUTO BSP 6" | UN
403563 | TE FoGo BSP 6" | UN
403564 | LUVA FoGo BSP 6" - AF | UN
403565 | CONJUNTO MOTOBOMBA Q=72M3/H Hm=35MCa POT=15CV 220V TRIFASICO | UN
403566 | QD.PARA BOMBA 15CV COM PARTIDA ESTRELA TRIANGULO 220V TRIFASICO | UN
403567 | TUBO FoGo BSP SCH 40 SEM COSTURA 6" | M
403568 | UNIAO COM ASSENTO CONICO FoGo BSP 4" | UN
403569 | TUBO FoGo BSP SCH 40 SEM COSTURA 4" | M
403570 | FLANGE SEXTAVADA FoGo BSP 6" | UN
403571 | TUBO PVC DEFOFO 150MM COM CONEXOES | M
403572 | TUBO PVC DEFOFO 200MM COM CONEXOES | M
403573 | TUBO PVC DEFOFO 250MM COM CONEXOES | M
403575 | PARAFUSO AUTOTRAVANTE - MAT | UN
403576 | BUCHA DE NYLON COM PARAFUSO DE ACO GALVANIZADO - MAT | UN
403577 | CONECTOR PARA CABO SPLIT-BOLT 35MM2 - MAT | UN
403578 | CAIXA DE INSPECAO SUSPENSA 1" - MAT | UN
403580 | QD.PARA BOMBA DE RECALQUE P.DIRETA AUTOMATICA 220V TRIFASICO (RES.100M3) | UN
403581 | CONJUNTO MOTOBOMBA PARA RESERVATORIO 100M3 Hm=25MCa Q=15M3/H | UN
403582 | GUARDA-CORPO CIRCULAR EM BARRA DE FERRO 1 1/4"X3/16" | UN
403583 | GUARDA-CORPO EM PERFIL L DE FERRO 1 1/4"X3/16" | UN
403585 | MAO-DE-OBRA DE INSTALACAO | VB
403587 | TUBO FoFo K7 DN 250MM JE | M
403588 | CURVA 90o FoFo DN 250MM JE - AF | UN
403589 | LUVA DE CORRER FoFo DN 300MM JE | UN
403590 | TE FoFo REDUCAO 250X200MM 3B JE - AF | UN
403591 | PLACA DE REDUCAO FoFo DN 100X50MM | UN
403592 | COLAR DE TOMADA D'AGUA FoFo 150X25 | UN
403593 | FOLHA DE PORTA DE MADEIRA PARA PINTURA 74X220CM COM FECHADURA GORGES E DOBRADICAS | UN
403594 | ESTACA ESC MEC D=60CM FCK=15MPa USINADO SEM ARMACAO | M
403595 | PLACA DIVISORIA DE CONCRETO ARMADO 80X73CM ESP=4CM INCLUSIVE COLOCACAO | UN
403596 | PORTAO ELETROFUNDIDO 3.31X3.01M 2 FLS.COM MALHA 62X132MM GALV.A FOGO E PINTADO (REF.METALGRADE) | UN
403597 | PORTINHOLA COM TELA 85X95CM | UN
403598 | PORTINHOLA COM TELA 54.5X70CM | UN
403601 | VERTEDOR TRIANGULAR EM ALUMINIO 1.40X0.70M - MAT | UN
403602 | ESTRUTURA DE MADEIRA PARA TELHA ESTRUTURAL DE FIBROCIMENTO | M2
403607 | CONJUNTO MOTOBOMBA CENTRIFUGA HORIZONTAL PARA AGUA COM BASE POT=14.5CV 1750RPM | UN
403608 | CURVA 90o FoFo FF DN 250MM - AF | UN
403609 | EXTREMIDADE FoFo DN 250MM FLANGE/PONTA | UN
403610 | EXTREMIDADE FoFo DN 150MM FLANGE/PONTA | UN
403611 | JUNTA GIBAULT FoFo DN 250MM FF | UN
403612 | JUNTA GIBAULT FoFo DN 150MM FF | UN
403613 | REDUCAO CONCENTRICA FoFo FF 150X100MM - AF | UN
403614 | TE FoFo 250MM FFF - AF | UN
403615 | REGISTRO DE GAVETA FoFo COM FLANGES E VOLANTE DN 250MM | UN
403616 | REGISTRO COM FLANGES E VOLANTE FoFo 150MM | UN
403617 | REDUCAO EXCENTRICA FoFo 250X125MM FF - AF | UN
403618 | TOCO FoFo FF DN 250MM E ABA | UN
403619 | TOCO FoFo FF DN 250MM L=0.50M | UN
403620 | TOCO FoFo FF DN 150MM L=2.70M | UN
403622 | TOCO FoFo FF DN 150MM L=0.50M | UN
403623 | TIRANTE PARA VALVULA DE RETENCAO 3/4"X190MM - MAT | UN
403624 | FOLHA DE PORTA DE MADEIRA PARA PINTURA 74X220CM COM FECHADURA TRANQUETA E DOBRADICAS | UN
403625 | MURO DE ALA DUPLO 120CM EM CONCRETO CICLOPICO | UN
403626 | PAVIMENTACAO ASFALTICA-TRAFEGO LEVE CBR 9% | M2
403627 | PAVIMENTACAO ASFALTICA-TRAFEGO MEDIO CBR 9% | M2
403628 | PAVIMENTACAO ASFALTICA-TRAFEGO MUITO LEVE CBR 9% | M2
403629 | BARRAMENTO RETANGULAR DE COBRE 1"X5/16" | M
403630 | BARRAMENTO PADRAO DE COBRE 2"X5/16" PARA QUADROS TIPOS U e X | UN
403632 | CIMENTADO LISO DESEMPENADO COM ARGAMASSA 1:3 E=3CM SEM IMPERMEABILIZANTE | M2
403635 | CAIXILHO DE ALUMINIO DE CORRER 160X120CM COM TRAVAMENTO VERTICAL | UN
403637 | CAIXILHO DE ALUMINIO FIXO 240X40CM COM TRAVAMENTO HORIZONTAL/VERTICAL CF1 | UN
403638 | CAIXILHO BASCULANTE DE ALUMINIO 80X40CM COM TRAVAMENTO HORIZONTAL/VERTICAL CB1 | UN
403639 | CAIXILHO MAXIMAR DE ALUMINIO 100X60CM COM TRAVAMENTO VERTICAL | UN
403640 | CAIXILHO MAXIMAR DE ALUMINIO 80X40CM COM TRAVAVAMENTO HORIZONTAL/VERTICAL CM1 | UN
403641 | CAIXILHO MAXIMAR DE ALUMINIO 100X80CM COM TRAVAMENTO HORIZONTAL/VERTICAL CM2 | UN
403642 | CAIXILHO MAXIMAR DE ALUMINIO 120X80CM COM TRAVAMENTO HORIZONTAL/VERTICAL CM3 | UN
403643 | CAIXILHO MAXIMAR DE ALUMINIO 120X140CM COM TRAVAMENTO HORIZONTAL/VERTICAL CM4 | UN
403644 | CAIXILHO MAXIMAR DE ALUMINIO 120X120CM COM TRAVAMENTO HORIZONTAL/VERTICAL CM5 | UN
403645 | CAIXILHO MAXIMAR DE ALUMINIO 60X80CM COM TRAVAMENTO HORIZONTAL/VERTICAL CM6 | UN
403647 | PORTA DE ALUMINIO 0.80X0.80M PORTINHOLA | UN
403648 | BATENTE DE ALUMINIO 63.5X215CM COM DOBRADICAS | UN
403649 | PORTAO DE ALUMINIO/VIDRO/CORRER 2.40X2.20M P1 | UN
403650 | PORTA DE ALUMINIO 0.90X2.20M VENEZIANA ABRIR ABRIGO LIXO | UN
403651 | PORTA DE ALUMINIO 1.25X2.20M VENEZIANA ABRIR ABRIGO GAS | UN
403652 | PORTA VENEZIANA 0.80X2.20M COM VENTILACAO DE ALUMINIO | UN
403653 | BATENTE DE ALUMINIO 73.5X215CM COM DOBRADICAS | UN
403654 | BATENTE DE ALUMINIO 83.5X215CM COM DOBRADICAS | UN
403655 | LIXAMENTO MANUAL PARA CONSERVACAO DO CONCRETO | M2
403657 | TRANSPORTE MANUAL HORIZONTAL DE MATERIAL DE QUALQUER NATUREZA A 60M DE DISTANCIA | M3
403658 | TRANSPORTE MANUAL HORIZONTAL DE MATERIAL DE QUALQUER NATUREZA A 100M DE DISTANCIA | M3
403659 | DEGRAU PARA ESCADA MARINHEIRO L=50CM COM PINTURA | UN
403660 | TELHA DE BARRO TIPO PORTUGUESA | M2
403661 | TABEIRA 2X27CM | M
403662 | RUFO EM FIBRA DE VIDRO D=40CM | M
403663 | RUFO EM FIBRA DE VIDRO D=45CM | M
403664 | RUFO EM FIBRA DE VIDRO D=50CM | M
403665 | CONTRA-RUFO DE FIBRA DE VIDRO D=34CM | M
403667 | ENCHIMENTO EM PAREDES E=3CM | M2
403668 | FAIXA EM ARGAMASSA PARA REQUADRO DE JANELAS LARG=12CM | M
403670 | CAIXILHO DE ALUMINIO DE CORRER 120X120CM | UN
403671 | CAIXILHO MAXIMAR DE ALUMINIO 240X120CM | UN
403673 | PORTA VENEZIANA DE ALUMINIO 0.80X1.2CM | UN
403674 | PORTA VENEZIANA DE ALUMINIO 2.00X0.72M | UN
403675 | PORTA VENEZIANA DE ALUMINIO 2.80X0.72M | UN
403676 | CORRIMAO COM TUBO DE ALUMINIO 2" COM GUARDA-CORPO | M
403678 | ALCAPAO 60X60CM ALUMINIO | UN
403679 | ALCAPAO 90X90CM ALUMINIO | UN
403680 | ESCADA MARINHEIRO DE ALUMINIO L=0.40M | M
403681 | PORTA DE MADEIRA TIPO MEXICANA 0.80X2.10M COM BANDEIRA 0.80X0.50M | UN
403682 | SOLEIRA DE ARDOSIA ESP.3CM LARG.15CM | M
403686 | QD.ELE FIBRA DE VIDRO PARA BARRAMENTO 120X60X25CM - VAZIO | UN
403688 | DESMONTE DE ROCHA EM ZONA URBANA | M3
403689 | RESERVATORIO C/ANEIS PRE-MOLD.CONCR.CAP.46500L D=3.00 H=10.50M | UN
403690 | RESERVATORIO C/ANEIS PRE-MOLD.CONCR.CAP.36500L D=3.00 H=9.00M | UN
403694 | SUPORTE GUIA CURTO H=5CM PARA CABO 35MM2 | UN
403695 | SUPORTE GUIA SIMPLES H=20CM COM ROLDANA PARA CABO 35MM2 | UN
403696 | MASTRO PARA PARA-RAIOS FoGo 1 1/2"X3.00M | UN
403697 | BRACADEIRA DE NYLON PORTA MARCADOR E MARCADOR | UN
403699 | CONJUNTO MOTOBOMBA DE RECALQUE POT=1/2CV VAZAO 3M3/H 22MCa | UN
403700 | CONJUNTO MOTOBOMBA DE RECALQUE POT=1/3CV VAZAO 1.2M3/H 16MCa | UN
403702 | CONJUNTO MOTOBOMBA DE RECALQUE POT=3/4CV VAZAO 2.7M3/H 25.5MCa | UN
403703 | PAVIMENTACAO-SUB-BASE/BASE SOLO ESTABILIZADO QUIMICAMENTE | M3
403704 | DEMOLICAO MANUAL DE BARRACO DE MADEIRA - MO | M2
403705 | PORTA METALICA 0.90X0.60M COM ALETAS DE VENTILACAO PARA ANTEPOR QUADROS ELETRICOS | UN
403706 | DRENO COM TUBO CERAMICO PERFURADO 10CM COM ESCAVACAO E REATERRO | M
403707 | PAVIMENTACAO ASFALTICA-TRAFEGO MEDIO CBR 11% | M2
403708 | REFORMA DE RESERVATORIOS METALICOS | UN
403709 | PORTAO ELETROFUNDIDO 1.90X1.49M MALHA 5X15CM GALV.A FoGo COM FECH.TRINCO E DOBRADICAS (REF.METALGRADE) | UN
403710 | PORTAO ELETROFUNDIDO 1.90X2.52M MALHA 5X15CM GALV.A FoGo COM FECH.TRINCO E DOBRADICAS (REF.METALGRADE) | UN
403711 | PORTAO ELETROFUNDIDO 1.90X2.66M MALHA 5X15CM GALV.A FoGo COM FECH.TRINCO E DOBRADICAS (REF.METALGRADE) | UN
403712 | JANELA ELETROFUNDIDA 1.45X0.75M MALHA 5X15CM GALVANIZADA A FoGo COM TRINCO E DOBRADICAS (REF.METALGRADE) | UN
403713 | CURVA 90o RAIO LONGO ACO CARBONO 8" SCH.40 | UN
403714 | REDUCAO CONCENTRICA ACO CARBONO SCH.40 150X85MM - AF | UN
403715 | AMORTECEDOR DE VIBRACAO COM FLANGES 150MM | UN
403716 | CURVA 90o RAIO LONGO ACO CARBONO 6" SCH 40 | UN
403717 | VALVULA DE PORTINHOLA DUPLA FoFo FLANGEADA PN10 150MM | UN
403718 | REDUCAO EXCENTRICA 150X100MM ACO CARBONO SCH 40 | UN
403719 | CURVA 90o RAIO CURTO SCH 40 6" | UN
403720 | JUNCAO SIMPLES ACO CARBONO 45o.6" SCH.40 | UN
403721 | TE DE ACO CARBONO SCH 40 6" | UN
403722 | FLANGE ACO CARBONO 6" SOBREPOSTO PN10 | UN
403723 | FLANGE CEGO ACO CARBONO 6" PN10 | UN
403724 | BLOCO DE ANCORAGEM DE CONCRETO PARA CONEXOES CONF.DETALHE ANEXO | UN
403725 | TUBO FoGo DIN 2440 COM COSTURA 8" | M
403726 | FLANGE ACO CARBONO 8" SOBREPOSTO | UN
403727 | HIDROMETRO MECANICO TIPO WOLTMAN 4" COM FLANGES E ACESSORIOS Q=12 A 60M3/H | UN
403728 | TAMPAO FoFo CIRCULAR T5 PARA REGISTRO 100MM | UN
403729 | ADAPTADOR FLANGE+BOLSA FoFo 150MM PN10 (EXTREMIDADE) | UN
403730 | ADAPTADOR FLANGE+BOLSA FoFo 200MM PN10 (EXTREMIDADE) | UN
403731 | REGISTRO DE GAVETA COM CABECOTE FoFo COM FLANGE DN 200MM | UN
403732 | EXTREMIDADE FoFo DN 150MM FLANGE/PONTA PN10 | UN
403733 | APARELHO DE ANCORAGEM DE TUBULACAO FoFo 200MM CARRETEL SOLDADO COM 3 FLANGES E FIXADO NO CONCRETO | UN
403734 | PARAFUSO CABECA SEXTAVADA COM PORCAS E ARRUELAS 5/8"X3" - MAT | UN
403735 | ANEL DE BORRACHA PARA FLANGE 200MM - MAT | UN
403736 | ANEL DE BORRACHA PARA FLANGE 150MM - MAT | UN
403737 | PROTECAO MECANICA EM ARGAMASSA 1:3 L=42CM E=6CM (BONECA) | M
403738 | FURO DE 3/16" COM MAQUINA EM CONCRETO 10CM | UN
403739 | MAO-DE-OBRA PARA ASSENTAMENTO DE PISO CERAMICO INCLUSIVE INSUMOS BASICOS | M2
403740 | MAO-DE-OBRA PARA ASSENTAMENTO DE AZULEJOS INCLUSIVE INSUMOS BASICOS | M2
403741 | PARAFUSO CABECA SEXTAVADA COM PORCAS E ARRUELAS 3/4"X8" - MAT | UN
403742 | PARAFUSO CABECA SEXTAVADA COM PORCAS E ARRUELAS 7/8"X4" - MAT | UN
403745 | NIPLE DE ALUMINIO 1 1/4" - ELE | UN
403747 | CABO TELEFONICO CAN 50-100 | M
403748 | TELA GALVANIZADA FIO 12 MALHA 2 1/2"X2 1/2" H=0.90M | M
403749 | PAISAGISMO-FORRACAO LANTANA/LIRIO AMARELO/PILEIA/ONZE HORAS/PINGO DE OURO | M2
403750 | LUVA PVC 4" ROSCAVEL - ELE | UN
403751 | TELA DE MALHA 1" GALVANIZADA FIXADA COM GRAMPOS PARA RECUPERACAO DE FISSURAS | M2
403752 | RETIRADA DE TAMPAS DE CONCRETO P/SUBSTITUICAO (CAIXA DE GORDURA/INSPECAO) | UN
403753 | TAMPA DE CONCRETO 40X40X5CM P/CAIXA DE GORDURA | UN
403754 | TAMPA DE CONCRETO 60X45X5CM PARA CAIXA DE INSPECAO | UN
403755 | CAVALETE 1" FoGo SEM ABRIGO (FAVELA TOLEDANOS) | UN
403756 | CAIXA D'AGUA DE FIBRA DE VIDRO 2.500L (PRAIA GRANDE) | UN
403757 | FUSIVEL NH 63A a 160A 250V - MAT | UN
403760 | CURVA 90o FoFo DN 50MM COM FLANGES | UN
403761 | REGISTRO FoFo CHATO 75MM JE | UN
403762 | BUCHA DE REDUCAO FoGo BSP 1 1/4"X3/4" | UN
403763 | CAIXA DE DISTRIBUICAO DE ALVENARIA TIJOLO COMUM 1.00X1.00X1.79M COM TAMPAO FoFo - ESG | UN
403765 | TOCO FoFo FP DN 80MM L=1.087M | UN
403766 | TOCO FoFo FP DN 80MM L=0.71M | UN
403767 | TOCO FoFo FP DN 50MM L=0.35M | UN
403768 | VALVULA DE RETENCAO FoFo FF PORTINHOLA UNICA 80MM | UN
403769 | VALVULA FLAP DN 50MM - ESG | UN
403770 | CONJUNTO MOTOBOMBA Hm=18.75MCa Q=4.17L/S 3HP COM PEDESTAL TUBO GUIA E CORRENTE - ESG | UN
403772 | PORTA DE FERRO TIPO VENEZIANA PARA ABRIGO DE GERADOR TIPO1 1.60X2.35M 2 FOLHAS | UN
403774 | CONJUNTO MOTOBOMBA PARA ESGOTO BRUTO TIPO PIRANHA OU SIMILAR POT=4CV Hm=27MCa Q=12.00M3/H | UN
403775 | QD.DE COMANDO PARA 2 BOMBAS 4CV 220V TRIFASICO AUTOMATICO PADRAO SABESP | UN
403776 | GRUPO GERADOR POT.17 kVA 220V TRIFASICO COM PAINEL DE COMANDO COMPLETO INSTALADO | UN
403777 | VALVULA REDUTORA DE PRESSAO FLANGEADA AUTO-OPERADA 25MM P.ENTR=47MCa P.SAIDA=37.5MCa Qmax=2.11 L/S Qmin=0.59L/S COM FILTRO TIPO Y | UN
403778 | TOCO FoFo 50MMX50CM COM FLANGES | UN
403779 | TOCO FoFo 50MMX25CM COM FLANGES | UN
403780 | CALHA GALVANIZADA No 22 DESENVOLVIMENTO 110CM | M
403782 | TERMINAL PARA CALHA D=110CM | UN
403783 | JUNTA DE DILATACAO COM MASTIQUE ELASTICO 1X1CM | M
403784 | CAIXILHO DE FERRO DE CORRER 89X120CM | UN
403785 | CAIXILHO MAXIMAR DE FERRO 315X60CM | UN
403786 | CAIXILHO MAXIMAR DE FERRO 140X60CM | UN
403787 | CAIXILHO MAXIMAR DE FERRO 30X200CM | UN
403788 | CAIXILHO MAXIMAR DE FERRO 30X260CM | UN
403789 | CAIXILHO DE FERRO VP VENEZIANA FIXA 74X160CM | UN
403790 | CAIXILHO MAXIMAR DE FERRO 240X160CM | UN
403791 | PORTA DE FERRO 1.70X2.15M DUPLA | UN
403793 | PORTA DE FERRO TIPO VENEZIANA DE ABRIR 0.60X1.00M | UN
403794 | PATAMAR METALICO 1.20X0.80M (BRAS A) | UN
403796 | ALCAPAO 130X80CM INCLUSIVE PINTURA | UN
403797 | FOLHA DE PORTA DE MADEIRA 86X221CM COM FECHADURA CILINDRO | UN
403798 | FOLHA DE PORTA 81X221CM PARA DEFICIENTE FISICO | UN
403799 | FOLHA DE PORTA DE MADEIRA 121X221CM COM FECHADURA CILINDRO 2 FLS | UN
403800 | FOLHA DE PORTA DE MADEIRA 161X221CM COM FECHADURA CILINDRO 2 FLS | UN
403801 | PLACA DE APOIO PRE-MOLDADA PIA | CJ
403802 | POSTE DE CONCRETO MOLDADO IN LOCO 0.40X0.30X7.50M RES.500Dan | UN
403803 | ABRIGO PARA ENTRADA DE ENERGIA 4.00X2.60X0.50M COM PORTAS | UN
403805 | CAIXA DE PASSAGEM EM ALVENARIA REV.120X50X38CM TAMPA CONCR.E MET.IMPERM.CALAF.DISP.SELAGEM - ELE | UN
403806 | CAIXA DE PASSAGEM EM ALVENARIA REV.60X50X38CM TAMPA CONCR.E MET.IMPERM.CALAF.DISP.SELAGEM - ELE | UN
403807 | LUMINARIA TIPO PROJETOR COM LAMPADA HALOGENA 150W-220V | UN
403808 | PROJETOR EXTERNO COM LAMPADA 250W HQI-220V | UN
403809 | POSTE DE FERRO GALVANIZADO TELECONICO 12.00M | UN
403810 | CAIXA DE INSPECAO DE ALVENARIA DE TIJOLO COMUM 15X15CM - ELE | UN
403811 | CONJUNTO 4X2" PARA 1 INTERRUPTOR BIPOLAR 25A-250V | UN
403812 | CABO TELEFONICO CI 150-200 | M
403813 | CABO TELEFONICO CTP-APL 300 | M
403815 | CONECTOR DE LIGACAO PARA CABO 35MM2 COM CABO 16MM2 PR - ELE | UN
403816 | SUPORTE SIMPLES COM ROLDANA E COM PARAFUSO PR - ELE | UN
403817 | PRENSA CABO DE CONEXAO PARA CABO 16MM2 PR - ELE | UN
403818 | CONECTOR PARA MEDICAO PR - ELE | UN
403819 | ELETROCALHA PERFURADA GALVANIZADA A FOGO TIPO U 75X50MM COM TAMPA | M
403822 | BUCHA DE EXPANSAO DE NYLON 1/4" COM FURACAO MECANICA - ELE | UN
403823 | FOLHA DE PORTA BALCAO DE MADEIRA 100X210CM | UN
403824 | REGISTRO DE PRESSAO BRUTO 1 1/4" | UN
403825 | PISO CIMENTADO LISO 1:3 E=5CM | M2
403826 | PAVIMENTACAO-SUB-BASE SOLO LOCAL COMPACTADO A 100% DO PN | M3
403827 | PASSEIO COM BRITA E=5CM | M2
403828 | TELA DE VIVEIRO DUPLA GALVANIZADA H=25CM | M
403829 | CAIXA DE INSPECAO DE ALVENARIA DE TIJOLO COMUM 60X60X100CM | UN
403830 | CAIXA DE INSPECAO DE ALVENARIA 60X35X50CM COM TAMPA DE CONCRETO E LASTRO DE BRITA | UN
403831 | CAIXA DE PASSAGEM EM ALVENARIA SEM FUNDO COM LASTRO DE BRITA E=20CM 105X60X50CM | UN
403832 | TORNEIRA PARA JARDIM 1/2" AMARELA | UN
403833 | TUBO DE CONCRETO CA2-200CM | M
403834 | ANEL DE NIVELAMENTO E PROTECAO EM CONCRETO ARMADO 120X120X20CM PARA TUBO DE CONCRETO | UN
403835 | PERFURACAO COM MARTELETE ELETRICO EM TUBO DE CONCRETO ABERTURA 80X80CM | UN
403836 | LEITO DE PEDRA ARGAMASSADA E=50CM | M2
403837 | PLACA DE ISOPOR E=2CM | M2
403838 | LAJE TAMPA PRE-MOLDADA 120X120X15CM PARA PV COM TAMPAO FoFo - AP | UN
403839 | FORNECIMENTO DE MATERIAL E MAO-DE-OBRA PARA RECUPERACAO DE ESCADAS METALICAS | UN
403840 | FORNECIMENTO DE MAO-DE-OBRA PARA REVISAO GERAL DE SOLDA NAS ESCADAS METALICAS | UN
403841 | PINTURA ESMALTE SOBRE 1 DEMAO DE ZARCAO NAS ESCADAS NOVAS E RECUPERADAS | UN
403842 | CAPTOR TIPO FRANKLIN PARA 1 DESCIDA | UN
403843 | PINTURA ESMALTE SOBRE 2 DEMAOS DE ZARCAO NAS ESCADAS | UN
403844 | TABEIRA 2.5X20CM | M
403845 | QUIOSQUE DE EUCALIPTO TRATADO C/COBERTURA DE PIACAVA C/MESA E 4 BANCOS DE MADEIRA | UN
403846 | ARRANCAMENTO E REASSENTAMENTO DE GUIAS SOBRE CONCRETO | M
403847 | REJUNTAMENTO DA CALCADA LATERAL COM A BASE DO EDIFICIO LARG=5CM PROF=3CM COM ESCARIFICACAO | M
403849 | RECUPERACAO DE FISSURAS-FACHADAS PRINCIPAIS E PAR.INT.C/TELA DUPLA DE VIVEIRO | M
403850 | RECUPERACAO DE DESTACAMENTO DOS PEITORIS C/ARGAMASSA 1:3 COM ADITIVO OBE A 2% | M2
403851 | PINTURA LATEX ACRILICO SOBRE TELA POLIESTER 4 DEMAOS EMPENAS | M2
403852 | IMPERMEABILIZACAO DE LAJE COM MASTIQUE BETUMINOSO A FRIO - 3 DEMAOS COM CAMADAS DE TELA POLIESTER | M2
403853 | ARGAMASSA 1:4 CIMENTO E AREIA COM ADITIVO FLUIDIFICANTE 1% P/ENCHIMENTO DE VAZIOS EM PAREDES DE BLOCO DE CONCR.INCLUSO APLICACAO | M3
403854 | RECUPERACAO DE FISSURAS NOS HALLS DAS ESCADAS LARG=2CM PROF=1.5CM | M
403855 | RETIRADA DE CAIXAS DE FERRO 4"X2"/4"X4" SEM REAPROVEITAMENTO | UN
403856 | PORTINHOLA DE ALUMINIO VENEZIANA DE ABRIR PARA ABRIGO DE CAVALETE 50X45CM 2 FOLHAS | UN
403857 | PORTINHOLA DE ALUMINIO VENEZIANA DE ABRIR PARA ABRIGO DE CAVALETE 80X60CM 2 FOLHAS | UN
403859 | TRAVE PARA FUTEBOL DE AREIA COM TUBO PARA APOIO DA REDE Hlivre=2.20M LARG=5.00M | UN
403860 | ARGAMASSA 1:3 COM ARGAMASSA ESTRUTURAL 250 PARA RECUPERACAO DE PEITORIL | M3
403863 | PROJETOR COM LAMPADA HALOGENA DE 500W E FOTOCELULA DE 1000W-220V | UN
403865 | CHAVE SECCIONADORA TIPO SECA 100A | UN
403867 | FECHAMENTO-ALAMBRADO EM TELA H=4.90M COM PINTURA FQ-01 | M
403868 | FURO EM CONCRETO 5/8" 15CM | UN
403869 | ENCHIMENTO RASGO EM ALV.OU CONCR.,COM MICRO CONCRETO 12MPa PARA TUBOS 1/2" A 1" | M
403870 | LIMPEZA DE CANALETA CARGA MANUAL DE TERRA EM CAMINHAO BASCULANTE E TRANSP.PARA DIST.1KM | M3
403871 | CORTE MANUAL DE TERRA E CARGA EM CAMINHAO BASCULANTE E TRANSPORTE PARA DIST.DE 1KM | M3
403872 | EMENDA DE ARRANQUE DE ACO CA-50 8.0MM DE 15CM COM ADESIVO EPOXI | UN
403873 | ANCORAGEM DE ALVENARIA DE BLOCO DE CONCRETO COM EMENDA DE ACO CA-50 6.3MM COM COMPOUND | UN
403874 | VENEZIANA DE ALUMINIO DE CORRER 140X120CM 3 FOLHAS COM GRADE DE PROTECAO | UN
403875 | VENEZIANA DE ALUMINIO DE CORRER 140X120CM 3 FOLHAS | UN
403877 | LUVA FoFo DE CORRER JUNTA MECANICA 150MM | UN
403878 | TE FoFo REDUCAO PBA 150X80MM 3B | UN
403879 | REMOCAO DE CANALIZACAO >=60CM AP | M
403880 | LUMINARIA COM 4 PETALAS LAMPADAS HQI 250D E REATOR RQI 250 COM POSTE 9M | UN
403882 | PARAFUSO DE LATAO CABECA SEXTAVADA 5/16"X1/2" COM PORCA E ARRUELA - COMPLETO | UN
403883 | REMOCAO DE GRAMAS COM ENXADA | M2
403884 | PAVIMENTACAO-REBAIXAMENTO DE GUIAS | M
403886 | PAPELEIRA METALICA CROMADA PARA PAPEL HIGIENICO | UN
403887 | LUVA UNIDUTE RETA ALUMINIO FUNDIDO 1" - ELE | UN
403888 | LUVA UNIDUTE RETA ALUMINIO FUNDIDO 3/4" - ELE | UN
403889 | TE PVC COLETOR REDUCAO 150X100MM 3B - ESG | UN
403892 | PARAFUSO CABECA COM FENDA 3/8"X3/16" | UN
403894 | HASTE DE ATERRAMENTO TIPO CANTONEIRA 1.50M | UN
403895 | PARAFUSO GALVANIZADO DE 5/8"X6" | UN
403896 | ARRUELA GALVANIZADA QUADRADA 50X3X18MM - MAT | UN
403898 | BOOSTER COM INVERSOR DE FREQUENCIA PADRAO SABESP Q=73.51 M3/H Hman=39.50MCa P=20CV-3500 RPM C/ARMARIO 3.00X1.70X1.50M INSTALADO | UN
403899 | PINTURA ESMALTE EM TUBULACOES 1/2" A 1" | M
403900 | FURO EM CONCRETO 1" 15CM | UN
403901 | DEMOLICAO DE PISO CERAMICO (INCUSIVE CONTRAPISO) | M2
403902 | REMOCAO DE TAMPA DE CAIXA D'AGUA DE FIBROCIMENTO | UN
403904 | REMOCAO DE CAIXAS DE EMBUTIR 4X2" 4X4" | UN
403905 | LIMPEZA CORTE MANUAL DE CAPOEIRA FINA A FOICE | M2
403906 | TERCA METALICA PERFIL U 2"X3" | M
403907 | PILARETE METALICO PERFIL U 2"X3" | UN
403908 | RUFO METALICO EM CHAPA GALVANIZADA No.24 D=36CM | M
403909 | CORRIMAO COM GUARDA CORPO COM PINTURA H=0.50M | M
403910 | CAIXILHO MAXIMAR DE FERRO 320X160CM | UN
403911 | GRADIL ELETROFUNDIDO H=1.80M (REF.METALGRADE) | M
403912 | PORTAO METALICO DE CORRER 6.00X2.00M | UN
403913 | PORTAO METALICO 2 FOLHAS 1.80X2.00M | UN
403914 | PORTA COM TELA GALVANIZADA 1"X1" DE 0.80X1.80M | UN
403915 | REDUCAO EXCENTRICA PVC 150X50MM JE - ESG | UN
403916 | REDUCAO EXCENTRICA PVC 200X150MM JE - ESG | UN
403917 | REDUCAO EXCENTRICA PVC 250X150MM JE - ESG | UN
403921 | JUNCAO PVC SIMPLES 200X150MM | UN
403922 | JUNCAO PVC SIMPLES 150X75MM | UN
403923 | JUNCAO PVC SIMPLES 250X200MM | UN
403924 | JUNCAO PVC SIMPLES 250X150MM | UN
403925 | JUNCAO PVC SIMPLES 200X100MM | UN
403926 | CAIXA PARA AGUAS PLUVIAIS COM GRELHA FoFo 0.80X0.80M | UN
403927 | RALO COM GRELHA QUADRADA 20X20CM | UN
403928 | RALO COM GRELHA QUADRADA 10X10CM COM CAIXA DE ALVENARIA | UN
403929 | CAIXA PARA AGUAS PLUVIAIS 2.20X1.00M | UN
403930 | CAIXA PARA ESGOTO 100X100CM | UN
403931 | BUCHA PVC DE REDUCAO CURTA 75X25MM - AF | UN
403933 | CONJUNTO MOTOBOMBA CENTRIFUGA PARA AGUA 4CV 18MCa Q=25M3/H | UN
403934 | CONJUNTO MOTOBOMBA CENTRIFUGA PARA AGUA 2.5CV | UN
403935 | TE FoGo REDUCAO 4X3" | UN
403937 | BUCHA DE REDUCAO FoGo 4"X3" | UN
403938 | BUCHA DE REDUCAO FoGo 4"X2 1/2" | UN
403939 | BUCHA DE REDUCAO FoGo 2 1/2"X1" | UN
403940 | BUCHA DE REDUCAO FoGo 3"X2" | UN
403941 | MANGUEIRA DE POLIESTER REVESTIDA DE BORRACHA DE 2 1/2"X15M - MAT | UN
403942 | ABRIGO PARA HIDRANTE EM CH.EMBUTIR 90X120X30CM | UN
403943 | CONJUNTO MOTOBOMBA DE INCENDIO 5CV 800L/MIN 15MCa | UN
403944 | BUCHA DE REDUCAO FoGo 3"X1 1/2" | UN
403945 | BUCHA DE REDUCAO FoGo BSP 1 1/2"X1" | UN
403946 | VALVULA DE REDUCAO DE PRESSAO 3" | UN
403947 | TUBO COBRE CLASSE I DN 28MM | M
403948 | TUBO COBRE CLASSE I DN 35MM | M
403949 | TUBO COBRE CLASSE I DN 42MM | M
403950 | TUBO COBRE CLASSE I DN 54MM | M
403951 | TUBO COBRE CLASSE I DN 66MM | M
403953 | BUCHA DE REDUCAO COBRE 35X28MM | UN
403954 | BUCHA DE REDUCAO COBRE 66X35MM | UN
403955 | TE COBRE REDUCAO 35X28MM | UN
403956 | TE COBRE REDUCAO 42X35MM | UN
403957 | TE COBRE REDUCAO 54X35MM | UN
403958 | TAMPAO DE COBRE 66MM | UN
403960 | TAMPAO DE COBRE 28MM | UN
403962 | RESERVATORIO C/ANEIS PRE-MOLD.CONCR.CAP.130M3 D=3.00 H=25.00 | UN
403966 | CONCRETO USINADO 30MPa BOMBEAVEL PARA ESTACA HELICE CONTINUA | M3
403967 | GLOBO DE PLASTICO LEITOSO PARA LUMINARIA DE LAMPADA INCANDESCENTE | UN
403968 | PAISAGISMO-TUTOR CAIBRO 5X6X1.00M | UN
403969 | PLAYGROUND-SOBE-DESCE DE EUCALIPTO AUTOCLAVADO | UN
403970 | PLAYGROUND-PULA-PULA EM PNEUS | UN
403971 | PLAYGROUND-BALANCO MOVEL | UN
403973 | MOURAO ESCORA DE CONCRETO EM T COMP=2.00M - MAT | UN
403974 | MOURAO ESTICADOR QUADRADO COMP=2.50M - MAT | UN
403975 | MOURAO DE CONCRETO EM T COMP=2.50M - MAT | UN
403976 | TELA GALVANIZADA FIO 10 MALHA 2 - MAT | M2
403977 | SUPORTE PARA LIXEIRA COM TUBO 2" | UN
403978 | LIXEIRA EM FIBRA DE VIDRO 50L | UN
403979 | MONTADOR | H
403980 | APICOAMENTO SOBRE ARGAMASSA | M2
403982 | RETIRADA DE PORTAO DE MADEIRA COM REAPROVEITAMENTO | UN
403983 | RECOLOCACAO DE PORTOES DE MADEIRA - MO | UN
403984 | GLOBO DE VIDRO LEITOSO PARA LUMINARIA DE LAMPADA INCANDESCENTE | UN
403985 | RETROESCAVADEIRA COM CACAMBA FRONTAL 0.70M3 EQUIPAMENTO | H
403986 | TAMPA DE CONCRETO 1.20X0.70X0.07M PARA BOCA DE LOBO | UN
403987 | RECOLOCACAO DA PIA DE COZINHA COM ARMARIO COM REAPROVEITAMENTO | UN
403988 | RECOLOCACAO DA BACIA SANITARIA COM REAPROVEITAMENTO | UN
403989 | RECOLOCACAO DO LAVATORIO COM REAPROVEITAMENTO | UN
403990 | RECOLOCACAO DE BOX DE ALUMINIO E ACRILICO PARA BANHEIRO C/REAPROVEITAMENTO | M2
403991 | RECOLOCACAO DE PORTAO DE ALUMINIO C/REAPROVEITAMENTO | M2
403993 | BASE PARA TUBULAO 0.80M H=0.40M ESCAVACAO E CONCRETAGEM 15MPa USI SOLO NORMAL | UN
403994 | BASE PARA TUBULAO 0.90M H=0.40M ESCAVACAO E CONCRETAGEM 15MPa USI SOLO NORMAL | UN
403995 | BASE PARA TUBULAO 1.00M H=0.40M ESCAVACAO E CONCRETAGEM 15MPa USI SOLO NORMAL | UN
403996 | BASE PARA TUBULAO 1.10M H=0.50M ESCAVACAO E CONCRETAGEM 15MPa USI SOLO NORMAL | UN
403998 | REDUCAO FoFo 250X100MM PB JE | UN
403999 | PISO DE CONCRETO ARMADO E=8CM FCK 15MPa COM TELA Q-61 | M2
404000 | CANTONEIRA DE ALUMINIO PARA PROTECAO DE AZULEJOS | M
404003 | FITA PLASTICA ZEBRADA 70MM PARA ISOLAMENTO DE AREA | M
404004 | TUBO PVC-PBA CL-15 DN 60MM | M
404005 | GROUTEAMENTO EM ESTRUTURA HORIZONTAL | M
404006 | GUARNICAO DE MADEIRA LARG=7CM E=1.5CM | M
404007 | TE 45o FoGo BSP 2" - AF | UN
404008 | EMBOCO 1:4 E=20MM | M2
404009 | PINGADEIRA EM CH 16 TIPO U 20X5CM COMP=3M COM ENCH.ARG.1:5 INCLUSIVE PINTURA | UN
404011 | ARGAMASSA 1:5 CIMENTO E AREIA | M3
404013 | FURO EM ALVENARIA COM BROCA 1" - MO | UN
404014 | GRADIL ELETROFUNDIDO H=2.50M (REF.METALGRADE) | M
404015 | PORTAO METALICO DE CORRER 6.00X2.50M | UN
404016 | PORTAO METALICO 2 FOLHAS 6.00X2.50M | UN
404017 | PORTAO METALICO 1 FOLHA 1.00X2.50M | UN
404018 | RETIRADA E TRANSPORTE DE GRADIL METALICO | M
404019 | MURO DE DIVISA H=5.00M | M
404027 | QD.DE PROTECAO TIPO X COM CH.SECCIONADORA NH E BARRAMENTO - COMPLETO | UN
404030 | TABICA DE PLACA DE GESSO - COLOCADA | M
404039 | PLAYGROUND-BALANCO TRAPACEIRO EM EUCALIPTO AUTOCLAVADO | UN
404040 | PLAYGROUND-ESCORREGADOR RUSTICO GRANDE DE EUCALIPTO AUTOCLAVADO | UN
404041 | LIXEIRA EM CESTO TELADO INOX 40L COM POSTE | UN
404042 | LAJE PRE-MOLDADA PARA PISO H=16CM (INCL.CAP DE 4CM CONCRETO 15MPa) SEM ARMACAO | M2
404044 | VIGA DE MADEIRA 3X12CM | M
404045 | FORRO DE GESSO ESP=12.5MM SUSPENSO POR ARAME GALV. No.18 | M2
404046 | PORTA DE FERRO 0.80X2.20M COM POSTIGO E GRADE DE PROTECAO COMPLETA | UN
404049 | FECHAMENTO-CERCA DE ARAME LISO No.14/8 FIOS E MOUROES EUCALIPTOS A CADA 2.50M H=2.20M | M
404051 | GUARDA-CORPO DA ESCADA COM PINTURA | UN
404052 | ABRIGO DE ALVENARIA PARA ENTRADA DE ENERGIA 1.50X2.00M | UN
404053 | ABRIGO DE ALVENARIA PARA QUADRO DE ENTRADA DE ENERGIA 2.15X2.00M | UN
404054 | DRENO COM TUBO PVC PERFURADO 10CM | M
404056 | PORTAO DE ALUMINIO DE CORRER 2.40X1.80M COM INSTALACAO | UN
404057 | GRADIL FIXO EM ALUMINIO 3.20X1.80M COM INSTALACAO | UN
404058 | PORTAO DE ALUMINIO DE CORRER 3.20X1.80M COM INSTALACAO | UN
404059 | GRELHA EM PERFIL DE FERRO GALVANIZADO PARA CANALETA AGUAS PLUVIAIS L=0.30M | M
404060 | GRELHA EM PERFIL DE FERRO GALVANIZADO PARA CANALETA AGUAS PLUVIAIS L=0.40M | M
404061 | POSTE DE ACO CARBONO CIRCULAR DIAM=101.6MM E=5.0MM H=7.50M 100KGF | UN
404062 | NIPLE FoGo 1" - ELE | UN
404063 | ESTRUTURA DE MADEIRA PARA TELHA ROMANA (VI22F-V1) | M2
404064 | LIMPEZA PARA APLICACAO DE POLIURETANO EXPANSIVO NA JUNTA DE DILATACAO | M
404067 | ALVENARIA BLOCO DE CONCRETO E=14CM 4.5MPa ARG 1:3 | M2
404068 | ALVENARIA BLOCO DE CONCRETO CANALETA E=14CM 4.5MPa ARG 1:3 | M2
404069 | RIPAO DE MADEIRA 4X4CM | M
404071 | EMBOCO 1:3 VERTICAL E=8MM COM IMPERMEABILIZANTE | M2
404072 | PEITORIL DE ARDOSIA ESP.3CM LARG.21CM | M
404076 | ELETROCALHA COM TAMPA DE ALUMINO 200X60MM - ELE | M
404077 | TERMINAL DE FECHAMENTO EM ALUMINIO 100X60MM - ELE | UN
404078 | TERMINAL DE FECHAMENTO EM ALUMINIO 200X60MM - ELE | UN
404079 | PORCA SEXTAVADA DE ALUMINIO 5/16" ROSCA WW ELE - MAT | UN
404080 | PORCA SEXTAVADA DE ALUMINIO 3/8" ROSCA WW ELE - MAT | UN
404081 | PARAFUSO CABECA LENTILHA EM ALUMINIO ROSCA WW 5/16"X3/4" ELE - MAT | UN
404082 | ARRUELA LISA DE ALUMINIO 5/16" ELE - MAT | UN
404083 | ELETROCALHA-TE HORIZONTAL 90o COM TAMPA DE ALUMINIO 200X60MM - ELE | UN
404084 | SUSPENSAO PARA TIRANTE EM ALUMINIO 3/8" - ELE | UN
404085 | SUPORTE DE SUSPENSAO EM ALUMINIO 200X60 MM - ELE | UN
404086 | TIRANTE ROSCA TOTAL EM ALUMINIO 3/8" - ELE | UN
404087 | ELETROCALHA-CURVA HORIZONTAL 90o COM TAMPA EM ALUMINIO 200X60 MM - ELE | UN
404088 | REDUCAO CONCENTRICA COM TAMPA EM ALUMINO 100X60MM - ELE | UN
404089 | ELETRODUTO-JUNCAO RETA PARA DUTO EM ALUMINO 100X60MM - ELE | UN
404091 | ELETROCALHA COM TAMPA DE ALUMINO 100X60MM | M
404092 | ARRUELA LISA DE ALUMINIO 3/8" ELE - MAT | UN
404093 | CURVA 11o 15' PVC DN 100MM PBA - AF | UN
404094 | CURVA 11o 15' PVC DN 75MM PBA - AF | UN
404095 | JUNTA GGS FoFo DN 200MM | UN
404096 | VALVULA REDUTORA DE PRESSAO FLANGEADA 50MM | UN
404098 | ELETRODUTO PEAD CORRUGADO 1 1/2" | M
404102 | CONJUNTO 4X4" PARA 2 TOMADAS COM 2 POLOS+TERRA 25A-250V + 1 INTERRUPTOR SIMPLES | UN
404103 | COTOVELO 90o COBRE DN 28MM X 1/2" | UN
404104 | TE COBRE REDUCAO 28X15X28MM | UN
404105 | CONJUNTO 4X4" PARA 2 TOMADAS COM 2 POLOS+TERRA 25A-250V + 2 INTERRUPTORES SIMPLES | UN
404107 | BUCHA PVC DE REDUCAO LONGA 60X50MM SOLDAVEL - AF | UN
404108 | CAIXA D'AGUA DE FIBRA DE VIDRO COM TAMPA 12.000L | UN
404109 | RESERVATORIO CILINDRICO APOIADO, PRE-MOLDADO EM ANEIS DE CONCRETO ARMADO OU CONCR.ARMADO MOLDADO IN-LOCO,INT.3.7M, 165M3, h=29M ESTRUTURA, FUNDACAO,IMPERM.E PARA-RAIOS | UN
404110 | RESERVATORIO CILINDRICO APOIADO, PRE-MOLDADO EM ANEIS DE CONCRETO ARMADO OU CONCR.ARMADO MOLDADO IN-LOCO,INT=3.7M, 132M3 h=24.5m ESTRUTURA, FUNDACAO, IMPERM.E PARA-RAIOS | UN
404111 | RESERVATORIO CILINDRICO APOIADO, PRE-MOLDADO EM ANEIS DE CONCRETO ARMADO OU CONCR.ARMADO MOLDADO IN-LOCO INT=3.7M, 165M3 h=27.5M ESTRUTURA, FUNDACAO, IMPERM.E PARA-RAIOS | UN
404112 | SUPORTE SIMPLES COM 1 ROLDANA FoGo PARA FIXACAO DE CABO DO PARA-RAIOS GTP1 | UN
404114 | BRACADEIRA PARA MASTRO 2" EM FoGo COM 2 ISOLADORES | UN
404115 | BASE PARA MASTRO DE PARA-RAIOS 2" | UN
404116 | CONJUNTO PARA ESTAIAMENTO COM 12M DE CABO DE ACO PARA PARA-RAIOS | UN
404118 | EMENDA DE ARRANQUE DE ACO CA-50 10.0MM DE 15CM COM ADESIVO EPOXI | UN
404119 | GROUTEAMENTO EM ESTRUTURA HORIZONTAL (JUNTA DE DILATACAO) | M
404120 | CORPO DE APOIO (TARUGO) EM POLIETILENO 10MM (JUNTA DE DILATACAO) | M
404121 | QD.DISP.PROTECAO SUP.TIPO H FIBRA DE VIDRO 40X60X25CM - VAZIO | UN
404122 | PORTINHOLA DE FERRO TIPO VENEZINA 2 FOLHAS CH.18 0.76X0.69M COM PINTURA | UN
404123 | CONCRETO BETONEIRA 20MPa IMPERMEABILIZANTE COM LANCAMENTO. | M3
404125 | PEITORIL PRE-MOLDADO CONCRETO USINADO 16MPa LARG=22CM | M
404126 | SOLEIRA DE ARDOSIA ESP.1.5CM LARG.16CM | M
404127 | TABEIRA 2.5X18CM | M
404131 | MOLDURA EMBOCO PAULISTA 1:2:9 FAIXA E=20MM LARG.20CM | M
404132 | MASTIQUE ELASTICO 2X2CM VEDACAO | M
404133 | ARMADURA-TELA SOLDADA Q-75 EM ACO CA-60 | M2
404135 | CAIXA D'AGUA DE FIBRA DE VIDRO COM TAMPA 1.000L (APOIADA NA LAJE) | UN
404136 | TUBULAO ESC MECANICA D=70CM FCK=20MPa USINADO SEM ARMACAO SOLO DURO | M
404137 | CONCRETO USINADO 20MPa COM LANCAMENTO (ALARG.BASE TUBULAO D=70/115CM H=40CM VOL=0.19M3) | UN
404138 | ARMACAO CA-50 PARA TUBULAO 70CM 12.5MM (C=2400M) E 6.3MM (C=30.24M) | UN
404139 | BLOCO DE FUNDACAO BL1 100X140X90CM FCK=20MPa SEM ESCAVACAO | UN
404140 | SAPATA 1 - 80X80X40CM FCK=20MPa S/ESCAVACAO | UN
404141 | SAPATA 2 - 100X100X40CM FCK=20MPa S/ESCAVACAO | UN
404142 | SAPATA 3 - 120X120X60CM FCK=20MPa S/ESCAVACAO | UN
404143 | SAPATA 4 - 140X140X60CM FCK=20MPa S/ESCAVACAO | UN
404144 | SAPATA 5 - 160X160X60CM FCK=20MPa S/ESCAVACAO | UN
404145 | PILARETE DE LIGACAO ENTRE SAPATA E VIGA BALDRAME 30X30X160CM FCK=20MPa | UN
404146 | TOCO FoFo K7 DN 100MM JE | M
404147 | LUVA UNIDUT CONICA ALUMINIO FUNDIDO 3" - ELE | UN
404149 | TUBO DE CONCRETO CA1-30CM | M
404150 | UNIAO COM ASSENTO CONICO FoGo BSP 2" MACHO/FEMEA | UN
404151 | SELIM 90o PVC DN 150X100MM COLETOR DE ESGOTO | UN
404152 | LUMINARIA EXTERNA FECHADA REFRATOR DE VIDRO 900X350X320MM COM 1 LAMPADA VM 250W COM POSTE METALICO H=6M COM BASE DE CONCRETO | UN
404153 | LUMINARIA EXTERNA FECHADA REFRATOR DE VIDRO 900X350X320MM COM 2 LAMPADAS VM 50W COM POSTE METALICO H=6M COM BASE DE CONCRETO. | UN
404154 | POSTE DE CONCRETO CIRCULAR H=7.50M RESISTENCIA DE TOPO 300KGF | UN
404155 | POSTE DE CONCRETO CIRCULAR H=7.50M RESISTENCIA DE TOPO 400KGF | UN
404156 | GUIA MOLDADA IN LOCO 5X20CM FCK=15MPa USINADO | M
404157 | FECHAMENTO-PORTAO EM TELA SOLDADA GALV.MALHA 15X5CM PARA PEDESTRE 1.20X2.00M COM MOURAO DE EUCALIPTO | UN
404158 | FECHAMENTO-PORTAO EM TELA SOLDADA GALV.MALHA 15X5CM PARA VEICULO 3.60X2.00M COM MOURAO DE EUCALIPTO | UN
404159 | FECHAMENTO-ALAMBRADO EM TELA SOLDADA GALVANIZADA MALHA 15X5CM E MOURAO DE EUCALIPTO H=2.0M | M
404160 | CABO TELEFONICO CAN 50-20 | M
404161 | POSTE DE CONCRETO CIRCULAR H=11.0M RESISTENCIA DE TOPO 600KGF - MAT | UN
404162 | CRUZETA DE MADEIRA MONTAGEM DUPLA (2X) 90X112.5X2400MM INCLUSIVE SELA - ELE - MAT | UN
404163 | MAO FRANCESA PLANA PARA CRUZETA DE MADEIRA ELE - MAT | CJ
404164 | ABRACADEIRA GALVANIZADA AJUSTAVEL PARA POSTE DIAMETRO ATE 36CM - MAT | UN
404165 | ADAPTADOR PARA TRANSFORMADOR - MAT | UN
404166 | ISOLADOR DE SUSPENSAO 150MM - MAT | UN
404167 | TERMINAL A COMPRESSAO DE COBRE 185MM2 - MAT | UN
404168 | PARA-RAIOS TIPO VALVULA 15KV 12KA - MAT | UN
404169 | TRANSFORMADOR DE SERVICO 225KVA MASSA OLEO < 1200KG NTE-049-1 - MAT | UN
404170 | CURVA 135o FoGo 3" ELE - MAT | UN
404171 | CURVA 90o FoGo 3" ELE - MAT | UN
404172 | BUCHA/ARRUELA 3" - MAT | UN
404173 | ELETRODUTO FoGo 3" COM LUVA - MAT | M
404174 | CABO DE COBRE ISOLADO XLPE 0.6/1KV 185MM2 - MAT | M
404175 | CABO DE COBRE ISOLADO 750V 25MM2 - MAT | M
404176 | ARAME DE ACO GALVANIZADO No.20 - MAT | M
404177 | QD.DE PROTECAO DE TRANSFORMADOR DE CORRENTE CH.14 100X75X30CM PADRAO CPFL - VAZIO | UN
404178 | QD.DE MEDICAO 180X160X40CM PADRAO CPFL - VAZIO | UN
404179 | QD.DE PROTECAO DO MEDIDOR CH.18 30X25X9CM PADRAO CPFL - VAZIO | UN
404180 | ELETRODUTO PEAD CORRUGADO 4" | M
404181 | CHAVE SECCIONADORA 400A BLINDADA CBH 40 | UN
404182 | DEMARCACAO DE FAIXAS DE PEDESTRE | M
404183 | SUMIDOURO EM ANEIS PRE-MOLD.D=3.00 H=7.00M COM TAMPAO FoFo | UN
404184 | RUFO METALICO EM CHAPA GALVANIZADA No.18 D=25CM | M
404185 | PORTAO DE 0.86X0.70M COM TELA GALVANIZADA FIO 10 MALHA 2" 2 FOLHAS | UN
404186 | MASTRO FoGo 1 1/2"X3.0M COM BUCHA PONTEIRO - PR | UN
404187 | CONECTOR DE COBRE 1 1/2" PARA 2 DESCIDAS - PR | UN
404189 | BRACADEIRA SIMPLES 2 ROLDANAS PARA MASTRO | UN
404190 | TERMINAL PARA CABO A COMPRESSAO 16MM2 COM PARAFUSO DE LATAO 3/8"X3/4" COM 1 PORCA E 2 ARRUELAS | UN
404191 | CONECTOR DE LIGACAO PARA CABO 16MM2 | UN
404192 | CHUMBADOR 1/4" PARA FIXACAO DE CABO 16MM2 - PR | UN
404193 | SUPORTE REFORCADO COM ROLDANA COM ROSCA | UN
404194 | SUPORTE PARA FIXACAO EM QUINA DE 90o REF.NORTEC OU SIMILAR (GT-P3A) | UN
404195 | PRENSA CABO DE CONEXAO 35MM GTP22R | UN
404197 | ELETRODUTO PVC PARA PROTECAO DE ATERRAMENTO 1" | M
404198 | PARAFUSO AUTOTRAVANTE PARA FIXACAO DE SUPORTE E BASE EM TELHAS - PR | UN
404201 | ESCADA COM 5 DEGRAUS LARG=1.20M FCK=15MPa COM TELA | UN
404204 | CABO TELEFONICO CTP-APL SN-50 PARA 50 PARES | M
404205 | ANEL GUIA No.2 FoGo - TEL | UN
404206 | RECOLOCACAO DE BATENTE DE FERRO - MO | UN
404207 | ELETROCALHA-CURVA HORIZONTAL 90o PARA ELETROCALHA EM ALUMINIO L=100MM h=60MM COM TAMPA - ELE | UN
404208 | ELETRODUTO-JUNCAO RETA PARA DUTO EM ALUMINIO 200X60MM - ELE | UN
404209 | ARRUELA LISA DE ALUMINIO 3/16" ELE - MAT | UN
404211 | FILTRO PARA AGUA 2" COM 2 FLANGES | UN
404212 | HIDROMETRO 3/4" DE 3M3/H (GUARULHOS C3 A C9 E C13 E C15) | UN
404214 | PLACA DE IDENTIFICACAO DE ALUMINIO 10X25CM | UN
404215 | QD.METALICO DE SOBREPOR PARA BOMBA 50X50X20CM (APOMI) - COMPLETO | UN
404216 | COTOVELO 45o FoGo BSP 2" - AF | UN
404217 | TUBO PVC DEFOFO 100MM COM CONEXOES | M
404218 | TUBO DE CONCRETO COLETOR DE ESGOTO A3-40CM JE/ANEL | M
404219 | TUBO DE CONCRETO COLETOR DE ESGOTO A3-30CM JE/ANEL | M
404220 | TUBO DE CONCRETO COLETOR DE ESGOTO A3-60CM JE/ANEL | M
404221 | BOOSTER Hm=7MCa Q=1.0L/S 0.75CV PARA PRESSURIZACAO DE AGUA | UN
404222 | REDUCAO EXCENTRICA FoFo FF 80X50MM - AF | UN
404223 | EXTREMIDADE FoFo DN 50MM FLANGE/PONTA L=0.34M - AF | UN
404224 | TOCO FoFo FF DN 80MM L=0.25M | UN
404225 | TOCO FoFo FF DN 80MM L=2.40M | UN
404226 | QD.DE COMANDO PARA BOMBA 0.75CV TRIFASICO 220V (EMPREND.PQ TIZO) | UN
404229 | JUNTA GIBAULT FoFo DN 200MM - AF | UN
404230 | CURVA 45o CERAMICA DN 100MM - ESG | UN
404231 | JUNCAO CERAMICA DN 150X100MM - ESG | UN
404233 | FURO EM CAIXA D'AGUA FoCo COM BROCA 3/16" - MO | UN
404234 | DHP DRENO PERFURACAO EM SOLO D=3" E INSTALACAO DE TUBOS E FILTROS 2" | M
404235 | ACOMPANHAMENTO TECNICO DE OBRA | H
404236 | CAIXILHO DE ALUMINIO DE CORRER 120X180CM | UN
404237 | TELA GALVANIZADA ONDULADA MALHA 1" FIO 10 PINTADA - MAT | M2
404238 | PERFIL DE FERRO CHATO 1 1/2"X1/4" PINTADO | M
404239 | PERFIL DE FERRO CHATO 1 1/4"X1/8" PINTADO | M
404240 | PERFIL DE FERRO CHATO 1"X3/16" PINTADO | M
404241 | DISCO DE FERRO CHATO PARA ARREMATE D=80MM ESP=3CM PINTADO | UN
404242 | TELHA DE CONCRETO TIPO TEGULA | M2
404245 | RODAPE DE GRANILITE COM TRATAMENTO RESINADO | M
404246 | LUVA DE REDUCAO FoGo 2X3/4" - ELE | UN
404247 | CALHA GALVANIZADA No 20 DESENVOLVIMENTO 40CM | M
404248 | GRUPO GERADOR POT.25 kVA 220/127V TRIF.COM TANQUE COMBUSTIVEL, SILENCIADOR, QUADRO TRANSF.AUT.P/INSTAL.EM ABRIGO - FORNECIMENTO | UN
404249 | MONOVIA PARA GRUPO GERADOR FORNECIMENTO - MAT | UN
404250 | GRUPO GERADOR E MONOVIA-INSTALACAO | UN
404252 | RECOLOCACAO DE SABONETEIRA DE LOUCA - MO | UN
404253 | RECOLOCACAO DE PLACAS DE APOIO PRE-MOLD.EM TANQUE - MO | UN
404254 | CAIXA DE PROTECAO DAS CONEXOES DE INTERLIGACAO DA ADUTORA A REDE | UN
404255 | DEMOLICAO DE CANALETA TIPO R1 | M
404256 | ARQUIBANCADA EM DEGRAUS PADRAO FDE TIPO QE-11 | M
404259 | TE FoFo REDUCAO 400X100MM 3B JE - AF | UN
404260 | BUCHA DE REDUCAO FoGo BSP 4"X3" - AF | UN
404261 | ADAPTADOR PVC 75MM PONTA ROSCA PBA - AF | UN
404262 | CONJUNTO MOTOBOMBA CENTRIFUGA Q=21.40m3/h H=31.60MCa 5CV - AF | UN
404263 | BARREIRA DE CONCRETO NEW JERSEY SIMPLES BAIXA - DER | M
404264 | COMPLEMENTACAO DO ALAMBRADO EM TELA LATERAIS (QUADRA) | M2
404265 | PINTURA OLEO SOBRE PAREDE 1 DEMAO | M2
404266 | ALVENARIA ESTRUTURAL COM BLOCO CERAMICO E=14CM 6MPa | M2
404268 | UNIAO PVC 3/4" ROSCAVEL - AF | UN
404270 | VALVULA DE RETENCAO HORIZONTAL 1" | UN
404273 | CURVA 45o COBRE DN 22MM JS - GAS | UN
404275 | LUVA DE REDUCAO FoGo 2X1/2" ELE - MAT | UN
404276 | CONECTOR PARA CABO SPLIT-BOLT 50MM2 - MAT | UN
404278 | RUFO METALICO EM CHAPA GALVANIZADA No.18 D=33CM | M
404279 | DEMOLICAO DE ESTRUTURA METALICA DESCOBERTA | M2
404280 | RETIRADA DE RUFO EM CHAPA GALVANIZADA COM REAPROVEITAMENTO - MO | M
404281 | RECOLOCACAO DE RUFO EM CHAPA GALVANIZADA | M
404282 | ESTACA PRE-MOLDADA DE CONCRETO 70T-FORNECIMENTO E CRAVACAO | M
404283 | TE FoGo BSP 2"X3/4" - AF | UN
404285 | BROCA D=15CM FCK=15MPa BETONEIRA SEM ARMACAO | M
404286 | RESERVATORIO C/ANEIS PRE-MOLD.CONCR.CAP.9000L C/IMPERMEABILIZACAO (EXCETO:FUNDACAO,I.HIDR.,I.ELETR.,ESQUADRIAS E BOMBAS) | UN
404287 | PINTURA LATEX EXTERNA (LINHA STANDARD) SEM MASSA 1 DEMAO | M2
404288 | LAMPADA FLUORESCENTE 40W 127V | UN
404289 | VOLANTE COM ACABAMENTO BRUTO PARA REGISTRO DE GAVETA 1" | UN
404290 | PORTA-GRELHA EM PERFIL METALICO 1"X1"X3/16" | M
404291 | FECHAMENTO-PORTAO EM TELA PARA PEDESTRE 1.00X2.00M E PILARETES DE CONCRETO | UN
404292 | FECHAMENTO-PORTAO EM TELA PARA CARRO 2.50X2.00M E PILARETES DE CONCRETO | UN
404295 | RESERVATORIO ELEVADO 51M3 EM ANEIS PRE-MOLDADOS COM IMPERMEABILIZACAO, EXCETO INST.ELETRICAS, HIDRAULICAS, ESQUADRIAS, BOMBAS E FUNDACAO (SBCF-FASE4) | UN
404296 | TAMPO DE GRANILITE 90X60CM COM 1 CUBA No.1 RASA | UN
404297 | DIVISORIA DE COMPENSADO TIPO NAVAL E=40MM MONTADA COM PERFIS DE ACO | UN
404299 | BANCO DE CONCRETO C=270CM (FDE 160701) | UN
404301 | CABO TELEFONICO CTP-APL 4030 PARA 30 PARES | M
404302 | ADEQUACAO DO FUNDO DO QUADRO TIPO S 1.20X0.60M | UN
404303 | ADEQUACAO DO FUNDO DO QUADRO TIPO X 1.40X1.45M | UN
404304 | INTERLIGACAO DOS DISJUNTORES NOS CENTROS DE MEDICAO AOS APTOS, COM REMOCAO DAS LIGACOES PROVISORIAS | UN
404306 | LUMINARIA OVAL EM ALUMINIO COM GRADE PROTECAO SOQUETE PORCELANA E-20 LAMPADA 160W-220V COM BRACO RETO C=1CM | UN
404308 | BRACADEIRA METALICA TIPO U 2 1/2" ROSCA NC COM 4 PARAFUSOS/ 2 ARRUELAS - ELE | UN
404309 | BRACADEIRA METALICA COM PARAFUSO DE APERTO PARA MANGUEIRA 2" - MAT | UN
404312 | PINTURA LATEX ACRILICO EXTERNA (LINHA STANDARD) SEM MASSA 1 DEMAO | M2
404313 | PINTURA A OLEO SOBRE CAIXILHO DE FERRO 1 DEMAO | M2
404314 | JUNTA DE DILATACAO EM CH.FoGo 20 D=15CM | M
404315 | CARGA MANUAL DE ENTULHO EM CAMINHAO COM TRANSPORTE ATE 1KM | M3
404316 | GRELHA DE FERRO FUNDIDO L=0.40M COM SUPORTE | M
404317 | POSTE METALICO ZINCADO PARA LUMINARIA H=3.00M SEM BASE DE CONCRETO | UN
404318 | LONA PLASTICA COM FACES BRANCA E PRETA E=150 MICRONS | M2
404319 | ARMACAO PARA ESTACA STRAUSS 25CM H=1.50M 10MM/6.3MM | UN
404320 | ESTACA STRAUSS D=25CM 20T FCK=20.0MPa SEM ARMACAO | M
404321 | LUVA DE CORRER PVC DN 50MM | UN
404322 | CURVA 11o 15' FoFo DN 100MM JGS 2B - AF | UN
404323 | CURVA 22o 30' FoFo DN 100MM JGS 2B - AF | UN
404324 | CURVA 90o FoFo DN 100MM JGS 2B - AF | UN
404325 | CURVA 90o FoFo DN 150MM JGS 2B - AF | UN
404326 | TE FoFo REDUCAO 100X50MM 3B JGS - AF | UN
404327 | TE FoFo REDUCAO 150X100MM 3B JGS - AF | UN
404328 | TE FoFo REDUCAO 250X150MM JGS | UN
404329 | RETIRADA DE FECHAMENTO DE OITAO EM MADEIRA | M2
404330 | FECHAMENTO-DE OITAO EM TABUA DE CEDRINHO 1X10CM FIXADO NO MAD.COBERTURA | M2
404331 | CAIXILHO DE MADEIRA DE CORRER 140X120CM | UN
404332 | CESTO INOX (GRADEAMENTO) 55X60X30CM PARA RETENCAO DE SOLIDOS E TUBO GUIA - ESG | UN
404333 | VERTEDOR TRIANGULAR DE FIBRA DE VIDRO 0.35X1.40M - ESG | UN
404335 | JUNTA DE DILATACAO PARA PAVIMENTO RIGIDO EM ASFALTO DERRETIDO 2.5X10CM | M
404336 | RESERVATORIO CILINDRICO (TANQUE) EM FIBERGLASS (INTERFIBRA) 50M3 C/ACESSORIOS (GABARITOS) PARA FUTURA INSTALACAO HIDRAULICA E ELETRICA | UN
404337 | ESCADA MARINHEIRO COM GUARDA CORPO EM ALUMINIO PARA RESERVATORIO EM FIBERGLASS 50M3 | UN
404340 | CABO DE COBRE ISOLADO EPR 0.6/1KV 120MM2 | M
404341 | CABO DE COBRE ISOLADO EPR 0.6/1KV 150MM2 | M
404342 | CABO DE COBRE ISOLADO EPR 0.6/1KV 16MM2 | M
404343 | CABO DE COBRE ISOLADO EPR 0.6/1KV 185MM2 | M
404344 | CABO DE COBRE ISOLADO EPR 0.6/1KV 240MM2 | M
404349 | CABO DE COBRE ISOLADO EPR 0.6/1KV 95MM2 | M
404351 | RESERVATORIO DE CONCRETO SUPERESTRUTURA CAP.120M3 COMPLETO, EXCETO:FUNDACAO,PARA-RAIOS,LUZ DE OBSTACULO,BOMBAS E QUADRO ELETRICO (EG) | UN
404352 | RESERVATORIO DE CONCRETO-FUNDACAO ESTIMADA CAP.120M3 INCLUSOS BLOCO E ESTACAS | UN
404353 | BLOCO TERMINAL BER PARA 10 PARES | UN
404354 | CAIXA DE PASSAGEM EM ALVENARIA REV.100X100X60CM TAMPA CONCR.E MET.IMPERM.CALAF.DISP.SELAGEM | UN
404355 | CONJUNTO MOTOBOMBA CENTRIFUGA HM=22.83MCa Q=6.75M3/H POT=1.0CV | UN
404356 | CONJUNTO MOTOBOMBA CENTRIFUGA HM=26.05MCa Q=9M3/H POT=1.5CV | UN
404357 | QD.DE COMANDO PARA BOMBA 2HP COM COMUTACAO AUTOMATICA | UN
404358 | TRAVESSIA PELO METODO NAO DESTRUTIVO MND COM IMPLANT.TUNNEL LINER C/ESPES.CH DE 2.7MM DIAM.1.20M | M
404359 | GRUPO GERADOR POT.3.5 kVA TRIFASICO COM TANQUE COMBUSTIVEL TIPO PORTATIL-INSTALADO | UN
404360 | TOCO FoFo K7 DN 100MM JE INCLUSIVE CONEXOES | M
404361 | CONJUNTO MOTOBOMBA HM=8.3MCa Q=19.1M3/H 2HP PARA ELEVATORIA DE ESGOTO | UN
404362 | CONJUNTO MOTOBOMBA HM=13.2MCa Q=16.2M3/H 2HP PARAELEVATORIA DE ESGOTO | UN
404363 | ARRUELA LISA DE ALUMINIO 1" ELE - MAT | UN
404364 | QD.DE COMANDO PARA BOMBA DE RECALQUE COMPLETO RESERVATORIO PADRAO CDHU | UN
404365 | FIO PARALELO 2X22 P/TELEFONIA | M
404366 | CABO 20 PARES PARA TELEFONIA | M
404369 | FRISAMENTO DE ALVENARIA DE BLOCO DE CONCRETO | M2
404370 | RUFO METALICO EM ALUMINIO E=0.8MM D=33CM | M
404373 | IMPERMEABILIZACAO PARA CONCRETO APARENTE E TIJOLOS A VISTA TIPO (K154) HIDROREPELENTE (2 DEMAOS) | M2
404374 | FILTRO PARA PONTO DE AGUA COM ELEM.FILTRANTE (TIPO AP200LE) FT-02FDE | UN
404376 | CORRENTE DE ACO Go (ELO CURTO SOLDADO) P=300G/M | KG
404377 | MONTANTES METALICOS EM FoGo 3" H=1.10M PREENCHIDO COM CONCRETO PINTURA ESMALTE | UN
404378 | FECHAMENTO-COM MOUROES DE CONCRETO 10X10CM TIPO PALITEIRO A CADA 24CM H=2.00M | M
404380 | PISO DE CONCRETO PLACAS 60X60CM E=5CM MOLDADO IN LOCO FCK=15MPa COM LASTRO BRITA JUNTAS C=5CM COM GRAMA TIPO BATATAIS | M2
404381 | PAISAGISMO URBANO-FORRACAO JASMIM AMARELO | M2
404382 | PLAYGROUND-ARVORE PNEU | UN
404383 | PLAYGROUND-ESCADA DUPLA INCLINACAO | UN
404384 | LIXEIRA EM FIBRA DE VIDRO 30L | UN
404385 | MONOVIA PARA GRUPO GERADOR EM PERFIL METALICO FORNECIMENTO - MAT | KG
404386 | MONOVIA PARA GRUPO GERADOR EM PERFIL METALICO - INSTALACAO | KG
404387 | CONJUNTO MOTOBOMBA Hm=40MCa Q=216 6M3/H 20HP POT.24CV PARA ELEVATORIA DE ESGOTO | UN
404388 | QD.DE COMANDO PARA BOMBA 20HP TRIFASICO 220V COM COMUTACAO AUTOMATICA | UN
404389 | ADAPTADOR PVC PARA TUBO CERAMICO 100MM - ESG | UN
404390 | SELIM CERAMICO DN 150X100MM | UN
404392 | TE FoFo REDUCAO 150X50MM FFF | UN
404393 | CAIXA EM ALVENARIA 120X140X140CM PARA INTERLIGACAO A REDE DE AGUA | UN
404394 | REDUCAO FoFo DN 100X50MM PB JE - AF | UN
404395 | EXTREMIDADE FoFo DN 150MM FLANGE/PONTA - AF | UN
404396 | COLAR DE TOMADA D'AGUA FoFo 50MMX3/4" | UN
404397 | PAISAGISMO-PALMEIRA INDAIA | UN
404399 | BANCO RUSTICO COM ENCOSTO EM EUCALIPTO AUTOCLAVADO L=2.0M | UN
404400 | PISO DE PARALELEPIPEDO SOBRE COXIM DE AREIA | M2
404401 | TE FoFo REDUCAO 150X50MM BBF JE - AF | UN
404402 | LIMPEZA MANUAL DESASSOREAMENTO E REMOCAO DE MATERIAL DE GALERIA PLUVIAL SEM TRANSPORTE | M3
404403 | PLAYGROUND-MESA DE CONCRETO 90X90CM JOGO DE XADREZ COM PASTILHAS COM 4 BANCOS 29X29CM | UN
404404 | PAISAGISMO-TREPADEIRA SENECIO | UN
404405 | ESPUMA DE POLIETILENO EXPANDIDO PARA ISOLAMENTO TERMICO DE TUBULACAO DE COBRE 15MM E=5MM | M
404407 | CAIXA DE PASSAGEM EM ALVENARIA 90X90X150CM | UN
404410 | ALVENARIA DE BLOCO CERAMICO PORTANTE CANALETA 14X19X29CM | M2
404411 | PLACA CIMENTICIA FoCo ESP=8MM LARG=0.60M | M
404412 | PERFIL L DE FERRO 2"X2"X3/16" | M
404413 | PARAFUSO SEM BUCHA 8MM | UN
404414 | GUARDA-CORPO DA ESCADA EM TELA DE ARAME GALV. No.14 MALHA 2" REQUADRO EM CHAPA DOBRADA H=0.90M | M
404415 | PORTA DE FERRO 0.90X2.10M COM POSTIGO E GRADE COMPLETA | UN
404416 | PORTA COM 2 FOLHAS 1.20X2.20M EM TELA DE ARAME GALVANIZADO No.14 MALHA 2" COMPLETA | UN
404417 | VENEZIANA DE FERRO DE CORRER 150X120CM 1 FOLHA PARA VIDRO | UN
404418 | VENEZIANA DE FERRO DE CORRER 150X120CM 1 FOLHA PARA VIDRO COM GRADE | UN
404419 | CAIXILHO DE FERRO DE CORRER 120X100CM SEM BANDEIRA COM GRADE | UN
404420 | CAIXILHO DE FERRO DE CORRER 120X120CM SEM BANDEIRA COM GRADE | UN
404421 | CAIXILHO DE FERRO DE CORRER 90X100CM SEM BANDEIRA | UN
404422 | CAIXILHO DE FERRO DE CORRER 90X100CM SEM BANDEIRA COM GRADE | UN
404423 | PORTINHOLA DE FERRO TIPO VENEZIANA 3 FOLHAS 2.86X1.40M | UN
404424 | PORTINHOLA DE FERRO TIPO VENEZIANA 3 FOLHAS 3.01X1.80M | UN
404425 | PORTINHOLA DE FERRO 60X60CM | UN
404426 | ESCADA MARINHEIRO DE FERRO COM GUARDA-CORPO H=3.68M | UN
404427 | ESCADA MARINHEIRO DE FERRO H=3.38M LARG=0.54M | UN
404428 | RESERVATORIO C/ANEIS PRE-MOLD.CONCR.CAP.7500L C/IMPERMEABILIZACAO EXCETO FUNDACAO, HIDRAULICA E ELETRICA | UN
404430 | ALVENARIA DE BLOCO CERAMICO 14X19X29CM VEDACAO | M2
404431 | CORRIMAO 2" EM TUBO DE ACO PINTADO COM SUPORTES DE FIXACAO | M
404432 | GUARDA-CORPO EM TUBO E CHAPA DE ACO PERFURADO 1.10X1.20M | UN
404433 | REFORMA E RECUPERACAO DAS ESCADAS METALICAS, COM INCLUSAO DE NOVOS ESPELHOS, CANTONEIRAS COM TELA ONDULADA, TIRANTES, FUNDO PRIMER E DUAS DEMAOS DE ESMALTE SINTETICO | UN
404435 | PINTURA EXTERNA IMPERMEABILIZANTE SEMIFLEXIVEL A BASE DE CIMENTO POLIMERICO | M2
404436 | CHAPISCO 1:3 VERTICAL COM BIANCO | M2
404437 | MAO-DE-OBRA PARA ASSENTAMENTO DE TUBOS DE CONCRETO DIAM=100CM - AP | M
404438 | PAISAGISMO-AGAPANTO | UN
404439 | BROCA D=25CM FCK=18MPa USINADO SEM ARMACAO | M
404440 | BROCA D=30CM FCK=18MPa USINADO SEM ARMACAO | M
404441 | ESTACA STRAUSS D=32CM 30T FCK=15MPa COM ARMACAO | M
404442 | ESTACA STRAUSS D=25CM 20T FCK=15MPa COM ARMACAO | M
404443 | TAMPO DE GRANILITE 200X60CM COM 1 CUBA No.1 RASA | UN
404444 | FECHAMENTO-RECOLOCACAO DE ALAMBRADO - MO | M
404445 | RECOLOCACAO DE QUADRO NEGRO - MO | UN
404446 | RETIRADA DE QUADRO NEGRO COM REAPROVEITAMENTO | UN
404447 | CALHA GALVANIZADA No 18 DESENVOLVIMENTO 100CM | M
404448 | ESTACA ESC MEC D=40CM FCK=20MPa USINADO SEM ARMACAO | M
404449 | DEMOLICAO DE BOCA DE LOBO | UN
404450 | CAP PVC 20MM - AF | UN
404451 | TUBULAO ESC MANUAL D=60CM SEM ARMACAO SOLO NORMAL | M
404452 | PAVIMENTACAO-BASE DE CONCRETO FCK=18MPa PARA PAVIMENTO | M3
404453 | CABO TELEFONICO CTP-APL G-40 PARA 30 PARES | M
404454 | CAVALETE 1 1/4" COM ABRIGO (PM AMERICO BRASILIENSE) | UN
404455 | GUARNICAO DE MADEIRA LARG=5CM | M
404456 | PERFIL METALICO C 5X5CM | M
404457 | PERFIL METALICO C 5X10CM | M
404458 | TELHA DE ACO PRE-PINTADA UPK 17/990 E=0.65MM OU SIMILAR | M2
404459 | CUMEEIRA PERFIL UPK 17/990 | M
404460 | PERFIL METALICO C 5X20CM | M
404461 | PERFIL METALICO C 5X27.50CM | M
404462 | PERFIL METALICO C 15X55CM | M
404463 | PERFIL METALICO I 20X20CM | M
404464 | PILAR METALICO D=20CM H=2.60M | UN
404465 | PERFIL METALICO C 5X12.50CM | M
404466 | PERFIL METALICO I 5X10CM | M
404467 | PERFIL METALICO C 2.50X9CM | M
404468 | PILAR METALICO D=20CM H=2.35M | UN
404469 | CALHA GALVANIZADA No 18 DESENVOLVIMENTO 65CM | M
404471 | PISO EPOXI E=5CM | M2
404472 | RODAPE EPOXI H=7CM | M
404473 | FOLHA DE PORTA DE MADEIRA 46X215CM | UN
404474 | PORTA DE FERRO 1.40X2.20M COMPLETA | UN
404475 | CAIXILHO MAXIMAR DE FERRO 60X60CM COM TRAVAMENTO | UN
404476 | CAIXILHO MAXIMAR DE FERRO 80X60CM | UN
404477 | CAIXILHO MAXIMAR DE FERRO 90X60CM | UN
404479 | CAIXILHO MAXIMAR DE FERRO 50X120CM | UN
404480 | CAIXILHO MAXIMAR DE FERRO 60X120CM | UN
404481 | CAIXILHO MAXIMAR DE FERRO 80X120CM | UN
404482 | CAIXILHO DE FERRO FIXO 120X90CM | UN
404483 | CAIXILHO DE FERRO FIXO 282X120CM | UN
404484 | CAIXILHO DE FERRO FIXO 50X60CM | UN
404485 | CAIXILHO DE FERRO FIXO 60X60CM | UN
404486 | CHAPA DE FERRO PERFURADA No.14 | M2
404487 | BATENTE DE FERRO 136X220CM | UN
404488 | RESERVATORIO C/ANEIS PRE-MOLD.CONCR.CAP.1000L D=1.80 H=12.00M SEM FUNDACAO | UN
404489 | CHAVE SECCIONADORA TIPO DR 100A/30mA | UN
404490 | CHAVE SECCIONADORA TIPO DR 125A/30mA | UN
404492 | CUBA DE ACO INOX 30CM COM ACESSORIOS | UN
404493 | CUBA DUPLA DE ACO INOX 82X34CM COM ACESSORIOS | UN
404494 | CUBA DE ACO INOX 47X30CM COM ACESSORIOS | UN
404495 | CUBA DE LOUCA OVAL COM ACESSORIOS | UN
404496 | BANCADA DE GRANILITE | M2
404497 | BANCO DE GRANILITE 40X60CM | UN
404498 | FRONTAO DE GRANILITE H=7CM | M
404499 | BEBEDOURO DE PRESSAO CONJUGADO | UN
404500 | CONTENCAO DE ENCOSTA-SOLO GRAMPEADO-MOBILIZACAO E DESMOBILIZACAO DE EQUIPE E EQUIPAMENTOS | UN
404501 | CONTENCAO DE ENCOSTA-SOLO GRAMPEADO-ACERTO MANUAL DO TALUDE | M3
404502 | CONTENCAO DE ENCOSTA-SOLO GRAMPEADO-CHUMBADOR D=20MM ACO CA-50 FURO D=75MM, C/INJ.CALDA CIMENTO | M
404503 | CONTENCAO DE ENCOSTA-SOLO GRAMPEADO-TELA SOLDADA EM ACO CA-60 | KG
404504 | CONTENCAO DE ENCOSTA-SOLO GRAMPEADO-CONCRETO PROJETADO FCK=20MPa E=7CM COM ACABAM.SUPERF. | M2
404505 | CONTENCAO DE ENCOSTA-SOLO GRAMPEADO-GRAMA EM PLACA C/TELA DE POLIETILENO | M2
404506 | CONTENCAO DE ENCOSTA-SOLO GRAMPEADO-ACO CA-50 | KG
404507 | PAVIMENTACAO-REFORCO DE SUBLEITO/SUB-BASE DE SOLO MELHORADO COM CAL 3% EM PESO | M3
404508 | SOLDADOR | H
404509 | CONTENCAO DE ENCOSTA-SOLO GRAMPEADO-CHUMBADOR D=20MM ACO CA-50 COMPR.4.00M, FURO D=75MM COM INJ.CALDA CIMENTO (ESPTo.VERT.1.30M/HORIZ.2.00M) | M2
404510 | ESCORAMENTO DE EUCALIPTO D=20CM H=5.00M (REAPR.5X) | UN
404511 | BLOCO DE APOIO PARA TUBO COLETOR DE ESGOTO DN 300MM | M
404512 | ESTACA PRANCHAMENTO E=6CM | M2
404514 | ESTACA PERFIL METALICO W 250X38.5 | M
404515 | ESTACA CORTE DE PERFIL W | UN
404516 | ESTACA EMENDA DE PERFIL W | UN
404517 | ESTACA DE EUCALIPTO 20CM H=5.00M | UN
404518 | FORNECIMENTO E ASSENTAMENTO DE BLOCOS DE CONCRETO SOBRE AREIA - VIAS DE TRAFEGO LEVE | M2
404519 | TRAVE DE FUTEBOL EM ACO GALVANIZADO 3" MEDINDO 4.00X2.20X1.00M COM REDE | UN
404520 | RESERVATORIO CILILINDRICO APOIADO PRE-MOLDADO EM ANEIS DE CONCRETO ARMADO OU CONCR.MOLDADO IN LOCO,INF.3.7M,132M3-H=24.5M,INCLUSIVE INST.ELETR.,HIDR.,ACESSORIOS,IMPERMEAB.,EXCETO FUNDACAO (CH JALES) | UN
404521 | RESERVATORIO C/ANEIS PRE-MOLD.CONCR.CAP.33.000L (2 CELULAS + C.BOMBAS) D=3.00M H=24.40M C/IMPERMEABILIZACAO E ESQ.METAL. (EXCETO: FUNDACAO, I.ELETR.,Q.COMANDO) | UN
404522 | MANGOTE DE BORRACHA DE ALTA PRESSAO C=30CM PARA LIGACAO ENTRE TUBULACOES DO RESERVATORIO ELEVADO DN 1" - AF | UN
404523 | MANGOTE DE BORRACHA DE ALTA PRESSAO C=30CM PARA LIGACAO ENTRE TUBULACOES DN 1 1/4" - AF | UN
404524 | TAMPAO FoGo PARA PONTA DE TUBULACAO COM TELA PROTECAO CONTRA INSETOS DN 1 1/2" - AF | UN
404525 | ADAPTADOR FoGo LONGO COM FLANGES PARA CAIXA D'AGUA DN 1 1/2" - AF | UN
404526 | CONJUNTO MOTOBOMBA CENTRIFUGA PARA AGUA 1CV HM=26.75MCa Q=3.00M3/H | UN
404528 | CAIXILHO DE ALUMINIO TIPO BASCULANTE | M2
404529 | CAIXILHO DE ALUMINIO COM VENEZIANA FIXA | M2
404531 | TAMPO DE GRANITO 1.20X0.65M COM 1 CUBA INOX No.2 | UN
404532 | PORTA-TOALHA DE METAL CROMADO | UN
404533 | SABONETEIRA DE METAL CROMADO | UN
404535 | REMOCAO E REINSTALACAO DE JANELA | UN
404536 | CORRECAO DO ESQUADRO DE JANELA COM ESCARIFICACAO | M
404537 | CORRECAO DE PEITORIL COM ESCARIFICACAO | M2
404538 | CORRECAO DE PERFIS DEFORMADOS DE JANELA | UN
404539 | REJUNTAMENTO DE TRAVESSA INFERIOR / MONTANTE DE JANELA | M
404540 | PUXADOR DE ALUMINIO COM HASTE PARA CAIXILHO MAXIMAR L=300MM | UN
404541 | RECUPERACAO DE 30CM NA BASE DA FOLHA DE PORTA INCLUSIVE PINTURA | UN
404542 | SUBSTITUICAO DE FOLHA DE PORTA INCLUSIVE PINTURA | UN
404543 | SOLDA PARA REFORMA DE PORTA DE ACO | UN
404544 | CORRECAO DE CAIMENTO DE PISO COM RESINA ACRILICA | M2
404545 | REJUNTAMENTO DE RALO | UN
404546 | PREENCHIMENTO DE CONTRAVENTAMENTO COM ARGAMASSA COM ADITIVO FLUIDIFICANTE | M3
404547 | PINTURA INTUMESCENTE E DE ACABAMENTO PARA ESTRUTURA METALICA INCLUSO PREPARO DE SUPERFICIE E APLICACAO DE PRIMER | M2
404548 | TERRAPLENAGEM-LOCAL LEGALIZADO PARA BOTA-FORA-ENTULHO (ITAIM PAULISTA B) | M3
404549 | CORRECAO DE REJUNTE COM ARGAMASSA + IMPERM EM TUBULACOES | M2
404550 | REPARO DE DESTACAMENTO EM CONCRETO COM ARMADURA EXPOSTA EM LAJE INCLUSIVE REVESTIMENTO E PINTURA | M
404551 | REPARO DE CALCADA FCK=15MPa E=10CM | M2
404552 | BONECA 15X15X30CM FCK=15MPa COM ESCARIFICACAO | UN
404553 | BONECA 15X15X15CM FCK=15MPa COM ESCARIFICACAO | UN
404554 | SUBSTITUICAO DE TRECHOS DE TUBOS FoGo 3/4" | M
404555 | SUBSTITUICAO DE TUBO FoGo 1" POR TUBO PVC 32MM PRUMADA EM SHAFT | M
404556 | PARAFUSO SEXTAVADO 3/8"X2" GALVANIZADA COM PORCA E 2 ARRUELAS | UN
404557 | BONECA 10X10X10CM FCK=15MPa COM ESCARIFICACAO | UN
404558 | TRATAMENTO DE FISSURAS COM TELA NO CORPO DE PAINEIS | M
404559 | REPARO DE DESTACAMENTO NA BORDA DE PAINEIS | M
404560 | REGULARIZACAO DE LAJE DE COBERTURA COM REFORCO EM TELA GALVANIZADA | M2
404561 | IMPERMEABILIZACAO DE LAJE DE COBERTURA COM EMULSAO ACRILICA E TELA DE POLIESTER - 6 DEMAOS | M2
404562 | REMOCAO DE PINTURA EM ESTRUTURA METALICA | M2
404563 | PINTURA PRIMER EPOXI EM ESTRUTURA METALICA 1 DEMAO | M2
404564 | PINTURA EPOXI EM ESTRUTURA METALICA 2 DEMAOS | M2
404565 | CHUMBAMENTO DE SUPORTE DE CORRIMAO | UN
404566 | REPARO DE DESTACAMENTO EM CONCRETO COM ARMADURA EXPOSTA E RECOMPOSICAO COM ARGAMASSA | M
404567 | REPARO DE ARGAMASSA EM PEITORIL | M2
404568 | ARGAMASSA 1:2.5 CIMENTO E AREIA COM ADITIVO PLASTIFICANTE E RESINA ACRILICA | M3
404569 | CORRECAO DE DESTACAMENTO ENTRE VIGA METALICA E ENCHIMENTO COM ARGAMASSA | M
404570 | REPARO DE ARGAMASSA ENTRE VIGA METALICA E ENCHIMENTO | M2
404571 | ARGAMASSA 1:1:6 COM RESINA ACRILICA | M3
404573 | RUFO EM FIBRA DE VIDRO D=55CM | M
404574 | CUMEEIRA NORMAL DE FIBROCIMENTO PARA TELHA ONDULADA LARG.UTIL 50CM | M
404575 | TELHA DE FIBROCIMENTO ONDULADA E=8MM ALT=11.1CM LARG.UTIL=50CM | M2
404576 | RETIRADA DE RUFO EM FIBRA DE VIDRO | M
404577 | SUBSTITUICAO DE GANCHO FoGo 1/4"X30MM P/COBERTURA FoCo | UN
404578 | SUBSTITUICAO DE PORCAS E ARRUELAS P/GANCHO FoGo 1/4"X30MM P/COBERTURA FoCo | UN
404579 | SUBSTITUICAO DE SUPORTE SIMPLES COM ROLDANA PARA PARA-RAIOS | UN
404580 | SUBSTITUICAO DA ANCORAGEM ENTRE TIRANTES HASTE DO PARA-RAIOS | UN
404581 | PINTURA EPOXI EM GANCHOS, PORCAS E ARRUELAS | UN
404582 | MASTRO FoGo 1 1/2"X2.0M COM LUVA E FLANGE PARA LUZ DE OBSTACULO | UN
404583 | EMBOCO 1:1:6 VERTICAL E=20MM | M2
404584 | MURO DE ARRIMO PADRAO MA-11A H DE 1.80 A 2.40M-FUNDACAO INCLUSIVE ESCAVACAO E REATERRO SEM BROCA | M
404585 | MURO DE ARRIMO PADRAO MA-09A H DE 3.00 A 3.60M-FUNDACAO INCLUSIVE ESCAVACAO E REATERRO SEM BROCA | M
404586 | MURO DE ARRIMO PADRAO MA-07A H DE 1.80 A 2.40M-FUNDACAO INCLUSIVE ESCAVACAO E REATERRO SEM BROCA | M
404587 | MURO DE ARRIMO PADRAO MA-08A H DE 2.40 A 3.00M-FUNDACAO INCLUSIVE ESCAVACAO E REATERRO SEM BROCA | M
404588 | ESGUICHO DE LATAO 16MM (5/8") - MAT | UN
404589 | PUXADORES DE PORTINHOLAS DO HIDRANTE | UN
404590 | MACANETA PARA PORTA CORTA-FOGO | UN
404592 | CANAL DE DRENAGEM PRE-MOLDADO 1.50X1.00M - FORNECIMENTO E MONTAGEM | M
404593 | DEMOLICAO MANUAL DE CASA DE ALVENARIA | M3
404594 | GUIA DE CONCRETO TIPO MINI 9X22CM FCK=25MPa USINADO | M
404596 | PISO DE CONCRETO USINADO FCK 15MPa E=5CM COM TELA E LASTRO DE BRITA 3CM | M2
404598 | TRANSPORTE MANUAL HORIZONTAL DE MATERIAL DE QUALQUER NATUREZA A 20M DE DISTANCIA | M3
404599 | TAMPA DE FoFo PARA CAIXA R4 COM REQUADRO PADRAO TELEBRAS | UN
404600 | CAIXA TIPO R4 PADRAO TELESP COMPLETA | UN
404601 | PARAFUSO SEXTAVADO 3/4"X40MM COM PORCA E 2 ARRUELAS | UN
404602 | PLAYGROUND-ESCALADA DE EUCALIPTO AUTOCLAVADO | UN
404603 | PLAYGROUND-POLEIRO DE EUCALIPTO AUTOCLAVADO | UN
404604 | TE COBRE REDUCAO 54X42X54MM - GAS | UN
404605 | TE COBRE REDUCAO 66X54X66MM - GAS | UN
404606 | BUCHA DE REDUCAO COBRE 66X54MM - GAS | UN
404607 | RESERVATORIO CILINDRICO APOIADO, PRE-MOLDADO EM ANEIS DE CONCRETO ARMADO OU CONCR.ARMADO MOLDADO IN-LOCO, INCLUSIVE IMPERM.,INST.HIDR.E ELETR.E SERRALHERIA (VILA JACUI B1) | UN
404609 | TERMINAL REFORCADO DE PRESSAO PARA CABO DE 35MM2 PR - MAT | UN
404610 | REMOCAO DE CAIXA D'AGUA DE FIBRA DE VIDRO 6.000L - MO | UN
404611 | REQUADRACAO DE BATENTES JANELAS E ALCAPOES | M
404612 | RESERVATORIO C/ANEIS PRE-MOLD.CONCR.CAP.36.000L D=3.00M H=8.20M C/CASA DE BOMBAS, C/IMPERMEABILIZACAO E ESQ.METALICAS (EXCETO: FUNDACAO,I.HIDR.,I.ELETR.,BOMBAS,Q.COMANDO) | UN
404613 | LUMINARIA PROJETOR EXTERNO COMPLETO CHAPA DE ALUMINIO COM REATOR E LAMPADA VAPOR DE MERCURIO 400W | UN
404614 | PAISAGISMO-RETIRADA E REPLANTIO DE ARVORE DE PEQUENO PORTE | UN
404615 | TELHA DE BARRO TIPO PLAN - MAT | UN
404616 | ESTACA STRAUSS D=25CM 20T FCK=15MPa SEM ARMACAO | M
404617 | RESERVATORIO C/ANEIS PRE-MOLD.CONCR.CAP.54M3 D=3.00M H=11.00M | UN
404618 | CONJUNTO 4X2" PARA 3 TOMADAS SIMPLES TIPO UNIVERSAL | UN
404619 | RIPA DE MADEIRA 5X1CM-MAT | M
404620 | RUFO METALICO EM CHAPA GALVANIZADA No.24 D=45CM | M
404621 | MURO DE ARRIMO PADRAO MA-12A H DE 2.40 A 3.00M-FUNDACAO INCLUSIVE ESCAVACAO E REATERRO SEM BROCA | M
404622 | MURO DE ARRIMO PADRAO MA-13A H DE 3.00 A 3.60M-FUNDACAO INCLUSIVE ESCAVACAO E REATERRO SEM BROCA | M
404623 | MURO DE ARRIMO PADRAO MA-15A H ATE 1.20M-FUNDACAO INCLUSIVE ESCAVACAO E REATERRO SEM BROCA | M
404624 | PAISAGISMO-RETIRADA E REMOCAO DE ARVORES PARA REMANEJAMENTO | UN
404625 | PAISAGISMO-RETIRADA E REPLANTIO DE ARVORES | UN
404626 | ESPELHO 4X2" | UN
404627 | ESPELHO 4X4" PARA 2 INTERRUPTORES | UN
404628 | REATOR PARTIDA RAPIDA PARA 2X40W | UN
404629 | CANOPLA CROMADA PARA VALVULA DE DESCARGA | UN
404630 | TAMPA DE CONCRETO ARMADO 80X80CM PARA CAIXA DE INSPECAO | UN
404631 | REMOCAO E REASSENTAMENTO DE POSTE DE CONCRETO | UN
404634 | FORMA DE COMPENSADO RESINADO 12MM COM TRAVAMENTO ESPECIAL | M2
404635 | CIMBRAMENTO PARA LAJE DE TANQUES | M3
404636 | CANOPLA CROMADA PARA REGISTRO DE PRESSAO | UN
404637 | COLAR DE TOMADA D'AGUA PVC 50X3/4" | UN
404638 | VENTOSA SIMPLES DN 3/4" COM ROSCA BSP | UN
404639 | GRUPO GERADOR DIESEL POT.30 kVA 380V 78A TRIASICO (LOCACAO) | H
404640 | ADAPTADOR PVC PBA BOLSA ROSCA 75MM - AF | UN
404641 | QD.DE EMBUTIR EM FIBRA DE VIDRO 20X20X12CM PADRAO TELESP | UN
404642 | QD.DE EMBUTIR EM FIBRA DE VIDRO 40X40X12CM PADRAO TELESP | UN
404645 | POSTE DE CONCRETO DUPLO T 9.00M RESISTENCIA DE TOPO 400KGF | UN
404646 | QUADRA-ALAMBRADO EM TELA LATERAIS COM PINTURA E SEM MURETA (FQ-01) | M
404647 | QUADRA-ALAMBRADO EM TELA FUNDOS COM PINTURA E SEM MURETA (FQ-01) | M
404648 | ESTACA APILOADA D=20CM FCK=15MPa USINADO SEM ARMACAO - SOLO NORMAL | M
404684 | CONTENCAO DE ENCOSTA-INJECAO DE CALDA DE CIMENTO | KG
404685 | CAIXA TIPO S1 PADRAO TELESP ALVENARIA 107X52X100CM IMPERM.CALAF. - COMPLETA | UN
404686 | PLACA DE ISOPOR RECICLADO E=10CM ISOLAMENTO TERMICO | M2
404687 | ARGAMASSA POLIMERICA BICOMPONENTE E=3CM | M2
404688 | RESERVATORIO CILINDRICO CONCR.MOLD.IN LOCO CAP.180M3 C/2 CELULAS DEXT=4.0M H=23.0M INCLUSIVE IMPERMEAB.E SERRALHERIA, INST.HIDRAULICA, INST.ELETRICA E PARA-RAIOS, EXCETO FUNDACAO | UN
404689 | RESERVATORIO DE CONCRETO FUNDACAO ESTIMADA CAP.180M3 INCLUSOS BLOCO E ESTACAS | UN
404691 | QD.DE COMANDO PARA BOMBA 5CV TRIFASICO 220V COM PARTIDA AUTOMATICA | UN
404692 | CAIXA DE DESCARGA DE LOUCA PARA BACIA COM CAIXA ACOPLADA | UN
404694 | ARGAMASSA POLIMERICA BICOMPONENTE 1.0<ESP<3.0CM | M2
404695 | FORMA PARA REPAROS PROFUNDOS | M2
404696 | EMENDA POR TRASPASSE RECONSTITUICAO SECCAO DA ARMADURA | KG
404697 | CARRANCA PARA VENEZIANAS | PAR
404698 | TELHA TIPO PLAN | UN
404699 | ALCAPAO 100X60CM (PORTINHOLA) INCLUSIVE PINTURA | UN
404700 | VERGA PRE-MOLDADA 6X14X119CM FCK=15MPa | UN
404701 | VERGA PRE-MOLDADA 6X14X109CM FCK=15MPa | UN
404702 | VERGA PRE-MOLDADA 6X9X109CM FCK=15MPa | UN
404705 | PORTA-PAPEL DE LOUCA BRANCA DE SOBREPOR | UN
404706 | SABONETEIRA DE LOUCA BRANCA DE SOBREPOR 7.5X15CM | UN
404707 | CABIDE DE LOUCA DUPLO DE SOBREPOR | UN
404708 | TAMPO DE MARMORE 0.60X1.50M COM CUBA INOX E TORNEIRA CROMADA DE BANCADA COM BICA ALTA | UN
404710 | LIMPEZA DE SUPERFICIE REVESTIDA COM MATERIAL CERAMICO UTILIZANDO ACIDO MURIATICO E AMONIA | M2
404711 | BOCA DE LEAO DUPLA H=1.00M | UN
404712 | BOCA DE LEAO TRIPLA H=1.20M | UN
404713 | BOCA DE LEAO QUADRUPLA H=1.20M | UN
404714 | BOCA DE LEAO QUINTUPLA H=1.20M | UN
404715 | BOCA DE LEAO SEXTUPLA H=1.20M | UN
404716 | ESTACA DE EUCALIPTO 25CM PARA TERRENO DE CONDICOES FAVORAVEIS | M
404717 | ESTACA DE EUCALIPTO 25CM PARA TERRENO DE CONDICOES POUCO FAVORAVEIS | M
404718 | FECHAMENTO-ALAMBRADO COM TELA GALVANIZADA REVESTIDA COM PVC E MOURAO H=2.30M-PADRAO CDHU FP01D | M
404719 | FECHAMENTO-PORTAO EM TELA PARA PEDESTRE 1.00X2.00M E PILARETES METALICOS COM TELA GALV.REVESTIDA PVC (PP01A) | UN
404720 | FECHAMENTO-PORTAO EM TELA PARA PEDESTRE/CARRO 3.00X2.00M E PILARETES METALICOS COM TELA GALV.REVESTIDA PVC (PP02B) | UN
404722 | RUFO METALICO EM CHAPA GALVANIZADA No.20 D=70CM | M
404724 | CHAPA METALICA EM ALUMINIO E=0.7MM D=17CM | M
404725 | RUFO METALICO EM ALUMINIO E=0.7MM D=15CM | M
404726 | CONJUNTO MOTOBOMBA HM=20MCa Q=11.25M3/H 3.5HP COM PEDESTAL TUBO GUIA E CORRENTE - ESG | UN
404727 | SUPORTE METALICO PARA CABOS, CHAPA DE FERRO 4"X1/2"X600MM - EEE | UN
404729 | PINTURA FUNDO PREPARADOR PARA PAREDES 1 DEMAO | M2
404730 | PINTURA EMASSAMENTO DE PAREDES/FORROS INTERNOS COM MASSA ACRILICA | M2
404731 | LIXAMENTO MANUAL PARA PINTURA | M2
404732 | COTOVELO 90o FoGo BSP 1/2" - AF/GAS | UN
404733 | TUBO FoGo DIN 2440 COM COSTURA 1/2" - AF/GAS | M
404734 | COTOVELO 90o FoGo BSP REDUCAO 1"X1/2" | UN
404735 | CABO 05 PARES PARA TELEFONIA | M
404736 | FOLHA DE PORTA DE MADEIRA 62X210CM COM FECHADURA GORGES | UN
404737 | TAMPO DE GRANILITE L=50CM X 3.70 M | UN
404738 | PRATELEIRA DE GRANILITE ESP=3CM | M2
404739 | TAMPO DE GRANILITE 220X60CM COM 2 CUBAS ACO INOX No.1 E FRONTAO | UN
404740 | RESERVATORIO C/ANEIS PRE-MOLD.CONCR.CAP.72.000L D=3.00M H=23.20M C/IMP.ESQ.MET.S/FUNDACAO | UN
404741 | CURVA 90o FoGo BSP 2" MACHO/FEMEA - AF | UN
404743 | CURVA 90o FoGo BSP 1 1/2" FEMEA - AF | UN
404744 | CURVA 90o FoGo BSP 2" FEMEA - AF | UN
404745 | CURVA 90o FoGo BSP 2 1/2" FEMEA - AF | UN
404746 | COTOVELO 90o FoGo BSP 3" MACHO/FEMEA - AF | UN
404747 | COTOVELO 90o FoGo BSP 1 1/2" MACHO/FEMEA - AF | UN
404748 | TRANSPORTE MANUAL HORIZONTAL DE MATERIAL DE QUALQUER NATUREZA A 200M DE DISTANCIA | M3
404749 | REGISTRO EM PVC 1/2" PARA RAMAL DOMICILIAR | UN
404750 | ELETRODUTO PEAD CORRUGADO 1 1/4" | M
404751 | LUVA DE EMENDA PEAD PARA DUTO CORRUGADO 1 1/4" | M
404752 | LUVA DE EMENDA PEAD PARA DUTO CORRUGADO 3" | UN
404753 | LUVA DE EMENDA PEAD PARA DUTO CORRUGADO 2" | UN
404754 | LUVA DE EMENDA PEAD PARA DUTO CORRUGADO 4" | UN
404755 | REDUCAO FoFo PB 300X100MM JE - AF | UN
404756 | TESTE DE VERIFICACAO DA MALHA DE TERRA DOS PARA-RAIOS COM MEDICOES E LAUDO TECNICO | BLOCO
404759 | ALVENARIA BLOCO DE CONCRETO E=14CM 14MPa ESTRUTURAL | M2
404760 | CALHA GALVANIZADA No 20 DESENVOLVIMENTO 100CM | M
404761 | CALHA GALVANIZADA No 20 DESENVOLVIMENTO 54CM | M
404762 | COBERTURA ESTRUTURA DE MADEIRA TELHA ROMANA E RUFOS | M2
404763 | QD.DE LUZ E FORCA QDL ADM1 - COMPLETO | UN
404764 | CANALETA RETANGULAR DE CONCRETO 0.60X0.40M | M
404768 | RELE TERMICO 3RU-1136 8 a 25A | UN
404770 | CAIXA DE PASSAGEM COM TAMPA PARAFUSADA 120X120X25CM | UN
404771 | CAIXA DE PASSAGEM COM TAMPA PARAFUSADA 100X50X20CM | UN
404772 | CAIXA DE PASSAGEM COM TAMPA PARAFUSADA 30X60X12CM | UN
404773 | CAIXA DE PASSAGEM COM TAMPA PARAFUSADA 30X50X15CM | UN
404774 | CABO DE COBRE ISOLADO 0.6/1KV 1.5MM2 | M
404775 | MASTRO PARA PARA-RAIOS FoGo 1 1/2"X5.0M | UN
404776 | FOLHA DE PORTA 60X210CM COM FECHADURA | UN
404778 | TUBO COBRE CLASSE E DN 79MM | M
404779 | TUBO COBRE CLASSE E DN 66MM | M
404780 | LUVA DE BRONZE BB 79MM | UN
404781 | QD.DE LUZ E FORCA QDL ADM2 - COMPLETO | UN
404782 | TE COBRE REDUCAO 35X15X35 | UN
404783 | TE COBRE REDUCAO 42X15X42MM | UN
404784 | QD.DE LUZ E FORCA QDL COB - COMPLETO | UN
404785 | PLAYGROUND-GANGORRA PARA 3 PRANCHAS | UN
404786 | CURVA 90o COM FLANGES ACO CARBONO 4" PN10 | UN
404787 | TE FoFo COM FLANGES 100X50MM - AF | UN
404790 | ALVENARIA BLOCO DE CONCRETO CANALETA E=14CM 14MPa ESTRUTURAL | M2
404791 | ABRIGO PARA QUADRO DE TELEFONE 1.90X2.15M COM PORTAS | UN
404792 | RESERVATORIO C/ANEIS PRE-MOLD.CONCR.CAP.37.30M3 D=2.20M H=24.20M C/IMP.ESQ.MET.S/FUNDACAO | UN
404793 | CONJUNTO MOTOBOMBA 2CV TRIF.Q=5.61M3/h HM=27.13MCa 3500 RPM | UN
404794 | QD.DE COMANDO PARA 2 BOMBAS DE 2CV TRIFASICO COM COMUTACAO AUTOMATICA | UN
404795 | BUCHA DE ALUMINIO 2" - ELE | UN
404796 | CONJUNTO MOTOBOMBA DE RECALQUE POT=1 1/2CV VAZAO 4.8M3/H 24MCa | UN
404797 | TERRAPLENAGEM-ESPALHAMENTO DE TERRA EM CAMADAS NO ATERRO, UTILIZANDO TRATOR SOBRE ESTEIRA | M3
404798 | SOLO-CIMENTO 10% INCLUI MISTURA, ENCHIMENTO E COLOCACOES DOS SACOS 60KG | M3
404799 | CANALETA RETANGULAR IN LOCO 0.25X0.50M TIPO 4 e 5 (BRASILANDIA A) | M
404800 | CANALETA TRAPEZOIDAL MOLDADA IN LOCO BOCA 1.45M (BRASILANDIA A) | M
404801 | PILAR DE EUCALIPTO TRATADO POR AUTOCLAVAGEM D=20CM | M
404802 | CHAPA DE FERRO PARA LIGACAO CONCRETO/MADEIRA D=200MM E=10MM COM 2 PINOS H=100MM D=5/8" | UN
404803 | PORTA DE MADEIRA COMPLETA SARRAFEADA 0.80X2.10M | UN
404804 | PORTA DE MADEIRA COMPLETA SARRAFEADA 0.60X2.10M | UN
404805 | CAIXILHO DE MADEIRA DE ABRIR SARRAFEADA 60X100CM | UN
404806 | CAIXILHO DE MADEIRA DE ABRIR SARRAFEADA 120X100CM COM 2 FOLHAS | UN
404807 | LUMINARIA COMPLETA TIPO GLOBO VIDRO COM LAMPADA FLUORESCENTE COMPACTA 12V PARA SOQUETE E27 | UN
404808 | PLAFONIER COM SOQUETE COM LAMPADA FLUORESCENTE COMPACTA 12V PARA SOQUETE E27 | UN
404809 | CABO POLARIZADO BICOLOR 4MM2 | M
404810 | GERADOR FOTOVOLTAICO POT.50W COM MODULO SOLAR, CONTROLADOR DE CARGA E BATERIA SELADA | UN
404811 | QD.DE FORCA QF BI - COMPLETO | UN
404812 | QD.DE FORCA QF BA - COMPLETO | UN
404813 | QD.DE LUZ E FORCA QG LF - COMPLETO | UN
404814 | CURVA 45o FoGo 3" MACHO/FEMEA - AF | UN
404815 | POSTE TELECONICO RETO DE ACO H=4.0M COM BASE DE FIXACAO ZINCADO A FOGO | UN
404816 | LUMINARIA TIPO PUBLICA COM LAMPADA MISTA 250W-220V SEM REFRATOR COM GRADE DE PROTECAO E SOQUETE E27 | UN
404817 | BRACO RETO INCLINADO DE ACO PARA POSTE L=600MM ZINCADO A FOGO | UN
404818 | ELETRODUTO PVC PARA PROTECAO DE ATERRAMENTO 2" | M
404819 | SUPORTE PARA TUBO DE PROTECAO PR | UN
404820 | MANOMETRO TIPO INDUSTRIAL DN 100MM ESCALA 0 A 11KG/CM2 | UN
404821 | PRESSOSTATO COM SINAL PROPORCIONAL ANALOGICO 1/2" | UN
404822 | VENTOSA SIMPLES DN 2" COM ROSCA | UN
404823 | VALVULA DE RETENCAO VERTICAL BRONZE 2" | UN
404824 | VALVULA DE ESFERA PVC DN 2" COM ROSCA | UN
404826 | TE FoGo REDUCAO BSP 2"X1/2" - AF | UN
404827 | NIPLE DUPLO FoGo BSP 1/2" - AF | UN
404828 | TE FoGo BSP 1/2" - AF | UN
404829 | TUBO PVC PBA CL-20 60MM | M
404830 | CONJUNTO MOTOBOMBA CENTRIFUGA Q=1.44L/S H=24MCa 1.5CV | UN
404832 | BRACADEIRA METALICA TIPO U 4" COM PARAFUSO | UN
404833 | HIDROMETRO UNIJATO MAGNETICO 3/4/ VAZAO NOMINAL 1.5M3/H DN 20MM CLASSE B COM SENSOR REED (K=100L/PULSO) | UN
404834 | VALVULA DE TRAVAMENTO ELETRON.MAGNETICA 3/4", CORPTO LATAO FORJ., BUNA N, P/AGUA (PRESSAO 3 A 4.5KGF/CM2) | UN
404835 | CONJUNTO MOTOBOMBA CENTRIFUGA BIFASICO 3CV 24MCa 18M3/H | UN
404836 | QD.DE COMANDO PARA BOMBA 3CV BIFASICO 220V COM COMUTACAO AUTOMATICA | UN
404837 | RESERVATORIO C/ANEIS PRE-MOLD.CONCR.CAP.162M3 COM 2 CELULAS DEXT=3.0M H=32.0M C/IMPERMEABILIZACAO E SERRALHERIA EXCETO INST.HIDRAULICA, ELETRICA E PARA-RAIOS | UN
404838 | RESERVATORIO DE CONCRETO FUNDACAO ESTIMADA CAP.160M3 INCLUSOS BLOCO E ESTACAS | UN
404839 | CAIXA TIPO S1 PADRAO TELESP COMPLETA | UN
404841 | ABRIGO DE ENTRADA DE TELEFONIA 2.15X1.60M COM PORTAS | UN
404843 | CONTENCAO DE ENCOSTA-SOLO GRAMPEADO-PERFURACAO MECANIZADA DIAM.10CM | M
404844 | CONTENCAO DE ENCOSTA-SOLO GRAMPEADO-INJECAO DE CALDA DE CIMENTO | KG
404845 | CONTENCAO DE ENCOSTA-SOLO GRAMPEADO-CABECA DE GRAMPO | UN
404847 | SUPORTE (BASTIDOR) PARA BLOCO DE 30 PARES EM ACO INOX - TELEFONIA | UN
404850 | JUNTA DE DILATACAO PREPARO PARA APLICACAO DE MASTIQUE ELASTICO | M
404851 | JUNTA DE DILATACAO COM MASTIQUE ELASTICO 1X1CM E LIMITADOR DE PROFUNDIDADE | M
404852 | LIMPEZA COM JATO DE AREIA SOBRE SUPERFICIE METALICA | M2
404853 | PINTURA PRIMER EPOXI POLIAMIDA BICOMPONENTE E=125 MICROM. SOBRE SUPERFICIE METALICA 2 DEMAOS | M2
404854 | PINTURA EPOXI POLIAMIDA BICOMPONENTE ESPEC.PARA AGUA POTAVEL E=200 MICROM.2 DEMAOS | M2
404855 | PINTURA PRIMER DE FUNDO SOBRE SUPERFICIE METALICA LIXADA E LIMPA | M2
404857 | MURO CELULAR MC-01 TIPO 1 MODULO 2.00 X H=2.00M | UN
404858 | MURO CELULAR MC-01 TIPO 2 MODULO 2.00 X H=3.00M | UN
404859 | MURO CELULAR MC-01 TIPO 3 MODULO 2.00 X H=4.00M | UN
404860 | ROLDANA PLASTICA 36X36 | UN
404861 | ROLDANA PLASTICA 30X30 | UN
404865 | CAP FoFo DN 75MM JE - AF | UN
404866 | QUADRA DE ESPORTES DE PISO ARMADO 20X14M (280M2) COM PINTURA DE FAIXAS (FDE 160407) | UN
404867 | PLAYGROUND-BARREIRA DUPLA INCLINADA | UN
404868 | BANCO DE TOCOS DE EUCALIPTO TRATADO 30CM H=90CM | UN
404870 | ESTACA RAIZ D=15CM EM ROCHA C/MOBILIZ.EQUIP.(DER) | M
404871 | ESTACA RAIZ D=15CM EM SOLO C/MOBILIZ.EQUIP.(DER) | M
404872 | CAIXA D'AGUA DE FIBRA DE VIDRO 2.000L | UN
404873 | FECHAMENTO-CERCA 10 FIOS COM ARAME FARPADO E MOUROES EUCALIPTO COM 2.00M H=3.00M COM TELA POLIETILENOH=2.00M | M
404874 | VENEZIANA DE FERRO DE CORRER ESPECIAL | M2
404875 | LIMPEZA DE SUBSTRATO COM LAVAGEM A BASE DE SOLUCOES ACIDAS EM PISOS OU PAREDES | M2
404876 | PINTURA IMPERMEABILIZANTE ELASTICA E DE BASE ACRILICA SOBRE CONCRETO/ALVENARIA EXTERNA COM ANDAIME 3 DEMAOS | M2
404877 | PORTA DE ALUMINIO 0.90X2.10M COM POSTIGO E GRADE COMPLETA | UN
404878 | PORTA DE ALUMINIO 1.20X2.20M 2 FOLHAS COM TELA COMPLETA | UN
404879 | PORTA DE ALUMINIO 0.90X2.20M COM TELA COMPLETA | UN
404880 | BATENTE DE ALUMINIO 90X215CM COM DOBRADICAS | UN
404881 | VENEZIANA DE ALUMINIO DE CORRER 150X120CM 1 FOLHA PARA VIDRO | UN
404882 | VENEZIANA DE ALUMINIO DE CORRER 150X120CM 1 FOLHA PARA VIDRO COM GRADE | UN
404883 | CAIXILHO DE ALUMINIO DE CORRER 120X100CM SEM BANDEIRA SEM DIVISAO | UN
404885 | CAIXILHO DE ALUMINIO DE CORRER 120X120CM SEM BANDEIRA COM GRADE | UN
404886 | CAIXILHO DE ALUMINIO DE CORRER 90X100CM SEM BANDEIRA SEM DIVISAO | UN
404887 | CAIXILHO DE ALUMINIO DE CORRER 90X100CM SEM BANDEIRA COM GRADE | UN
404888 | PORTINHOLA DE ALUMINIO VENEZIANA DE ABRIR 2 FOLHAS 1.00X0.90M | UN
404889 | PORTINHOLA DE ALUMINIO VENEZIANA 0.50X0.60M | UN
404890 | PORTINHOLA DE ALUMINIO VENEZIANA DE ABRIR 3 FOLHAS 2.86X1.40M | UN
404891 | PORTINHOLA DE ALUMINIO VENEZIANA DE ABRIR 3 FOLHAS 3.01X1.80M | UN
404892 | PORTINHOLA DE ALUMINIO VENEZIANA 0.60X0.60M | UN
404893 | ESCADA MARINHEIRO DE ALUMINIO COM GUARDA-CORPO H=3.68 M | UN
404894 | ESCADA MARINHEIRO DE ALUMINIO H=3.38M LARG=0.54M | UN
404895 | ALVENARIA BLOCO DE CONCRETO CELULAR E=15 CM | M2
404896 | PISO FORRACAO EM MANTAS E=3.6MM COM CORDAO | M2
404897 | PERFIL METALICO U 3"X1 1/2"X2.25MM | M
404899 | PARAFUSO AUTO-ATARRAXANTE CABECA TIPO FENDA 5.5MMX2" COM BUCHA PLASTICA S8 - MAT | UN
404900 | FECHAMENTO-ALAMBRADO SOBRE DIVISA SEM PINTURA FQ-02 FDE | M2
404901 | FILTRO ANAEROBIO 56UH RETANGULAR LXB=7.5X3.0M H=2.65M (ESTIMATIVA) | UN
404902 | FOSSA SEPTICA 56UH RETANGULAR LXB=6.00X3.00M H=3.10M (ESTIMATIVA) | UN
404903 | FILTRO ANAEROBIO 112UH RETANGULAR LXB=7.5X3.0M H=2.65M (ESTIMATIVA) | UN
404904 | FOSSA SEPTICA 112UH RETANGULAR LXB=6.0X3.0M H=3.10M (ESTIMATIVA) | UN
404905 | CAIXA DE PASSAGEM 100X100X80CM DE ALVENARIA SEM REVEST.SEM FUNDO COM LASTRO DE BRITA - ELE | UN
404906 | PORTINHOLA PARA ABRIGO DE HIDRANTE EM CH DE EMBUTIR | UN
404907 | REVISAO DE BOMBAS DE INCENDIO, QUADROS DE COMANDO E BOTOEIRAS DE ACIONAMENTO | UN
404908 | ANDAIME TUBULAR COM RODIZIO 2.00X2.00X11.00M | Mês
404909 | ARGAMASSA COLANTE FLEXIVEL PARA REJUNTE DE JUNTAS - MAT | KG
404910 | REVISAO DO FUNCIONAMENTO VENTILADORES SITEMA PRESSURIZACAO | UN
404912 | CARRANCA DE SOBREPOR | PAR
404913 | CABO 06 PARES PARA TELEFONIA | M
404914 | PERFIL DE FERRO CHAPA 14 DOBRA U CORTE 0.64M COM PINTURA ESMALTE | M
404915 | LIMPEZA DE TELHADO COM MAQUINA LAVA-JATO | M2
404916 | VENEZIANA DE ALUMINIO DE CORRER 120X100CM 3 FOLHAS | UN
404918 | RETIRADA DE SARRAFO 2.5X15CM SEM REAPROVEITAMENTO | M
404919 | RETIRADA DE SARRAFO 2.5X15CM COM REAPROVEITAMENTO | M
404920 | RESERVATORIO C/ANEIS PRE-MOLD.CONCR.CAP.120M3 (2CELULAS+C.BOMBAS) DEXT=3.00M, H=27.48M C/IMPERM.,ESQ.METAL.(EXCETO:FUNDACAO,I.ELETR./HIDR.) | UN
404921 | COTOVELO 90o FoGo DE REDUCAO 1 1/4"X3/4" - AF | UN
404922 | BUCHA PVC DE REDUCAO COM ROSCA 2"X1" - AF | UN
404923 | CAVALETE 3" FoGo COM ABRIGO | UN
404924 | TUBO FoGo DIN 2440 COM COSTURA 6" - AF | M
404925 | BUCHA DE REDUCAO FoGo BSP 6"X4" - AF | UN
404926 | NIPLE DUPLO 6" FoGo - AF | UN
404928 | AMORTECEDOR DE VIBRACAO 75MM PARA BOMBAS - AF | UN
404929 | CONJUNTO MOTOBOMBA DE RECALQUE POT=5CV VAZAO 6.67L/S HM=27.46MCa | UN
404931 | FUSIVEL NH 315A | UN
404932 | CHAVE PARA COMANDO AUTOMATICO DE ILUMINACAO RM 74N 10 A 220V NA | UN
404933 | LUMINARIA EXTERNA FECHADA ESFERA INTEIRICA DIF.ACRIL.COM 1 LAMPADA MISTA 250W-220V SEM POSTE | UN
404934 | LUMINARIA ABERTA EM REFLETOR DE ALUMINIO COM SOQUETE LAMPADA 250W SEM SUPORTE | UN
404936 | CAIXILHO DE PVC DE CORRER J10 120X180CM COM BANDEIRA INFERIOR COM VIDROS E INSTALACAO | UN
404937 | CAIXILHO DE PVC DE CORRER J8 100X120CM COM BANDEIRA INFERIOR COM VIDROS E INSTALACAO | UN
404938 | ASSENTO ELEVADO ESPECIAL PARA VASO EM PVC PARA DEFICIENTE/IDOSO | UN
404939 | PERGOLADO TERREO | UN
404940 | REFORMA DO TERREO PARA INSTALACOES DE INTERRUPTORES, TOMADAS E INTERFONES (CH CAMBUCI) | UN
404941 | REFORMA DE 66 APTOS PARA INSTALACOES DE INTERRUPTORES E INTERFONES X 66 APTOS (CH CAMBUCI) | UN
404943 | LAJE PRE-MOLDADA TIPO TRELICA H=28CM (24+4CAPA) | M2
404944 | ELEMENTO VAZADO DE CONCRETO 49X50X8CM (62) | M2
404945 | TAMPA DO SHAFT EM PLACA CIMENTICIA 40X40CM | UN
404946 | RUFO METALICO EM ALUMINIO E=0.8MM D=60CM | M
404947 | PISO PEDRA SAO TOME | M2
404948 | PASTILHA DE PORCELANA 4X4CM | M2
404949 | RODAPE DE GRANILITE H=10CM | M
404950 | PAVIMENTACAO-PISO CONCREGRAMA CGM 30X30CM COM GRAMA BATATAIS | M2
404951 | PORTAO DE CORRER MOTORIZADO | M2
404953 | QD.ELE QF INCENDIO TIPO E - VAZIO | UN
404955 | LUMINARIA COMPLETA TIPO GLOBO PARA LAMPADA INCANDESCENTE COM SENSOR DE PRESENCA | UN
404956 | LUMINARIA FLUORESCENTE COM 2 LAMPADAS 20W REATOR DE PARTIDA RAPIDA COMPLETA | UN
404957 | CHAVE SECCIONADORA TIPO SECA 150A | UN
404959 | CHAPA DE COBRE E=6.3MM | M2
404960 | LUMINARIA EXTERNA COM 1 REFLETOR EM ALUMINIO 1 LAMPADA VPM 150W COM REATOR E POSTE METALICO DE 4.00M | UN
404961 | LUMINARIA EXTERNA COM 2 REFLETORES EM ALUMINIO 2 LAMPADAS VPM 150W CPM REATOR E POSTE DE 4.00M | UN
404962 | POSTE DE FERRO GALVANIZADO TELECONICO 11.00M | UN
404964 | VALVULA DE ESFERA DN 3" | UN
404965 | VALVULA DE ESFERA DN 2 1/2" | UN
404966 | VALVULA DE ESFERA DN 4" | UN
404969 | RESERVATORIO DE FIBRA DE VIDRO 19.8M3 C/CARGA, TRANSP.E DESCARGA INCL.INSTALACAO | UN
404970 | RESERVATORIO DE FIBRA DE VIDRO 6.7M3 C/CARGA, TRANSP.INCL.INSTALACAO | UN
404971 | COTOVELO 90o BRONZE BB 104MM | UN
404972 | TE BRONZE BBB 104MM | UN
404973 | TE LATAO RC 104X42X104MM | UN
404974 | TE LATAO RC 79X42X79MM | UN
404975 | TE BRONZE RC 66X42X66MM | UN
404976 | CONECTOR DE BRONZE BP 104X4" | UN
404977 | BUCHA DE REDUCAO BRONZE PB DN 104X79MM | UN
404978 | CURVA 45o BRONZE BB DN 104MM | UN
404979 | TUBO COBRE CLASSE A DN 104MM | M
404980 | MANGOTE DE BORRACHA DE ALTA PRESSAO C=60CM PARA LIGACAO ENTRE TUBULACOES DO RESERVATORIO ELEVADO DN 2" - AF | UN
404984 | SISTEMA DE ACIONAMENTO FECHADURA MAGNETICA P/PORTAO PEDESTRE | UN
404985 | CENTRAL DE INTERFONES PARA 200 PONTOS E FONTE AUTONOMA DE ENERGIA PARA 1 HORA | UN
404987 | SISTEMA DE ACIONAMENTO PARA DOIS PORTOES ELETRICOS | UN
404988 | SISTEMA DE ACIONAMENTO PARA UM PORTAO ELETRICO | UN
404989 | DEMOLICAO DE EDIFICACAO | UN
404990 | CURVA 45o FoGo 2" - AF | UN
404991 | QUADRA DE ESPORTES DE PISO NAO ARMADO 14X22M (308M2) COM PINTURA DE FAIXAS (FDE) | UN
404992 | FILTRO DE PRESSAO PARA AGUA D=3/4" | UN
404993 | GANCHO LONGO EM CHAPA ACO ZINCADO PARA FIXACAO DE LUMINARIA H=165MM -MAT | UN
404994 | RESERVATORIO DE CONCR.MOLD.IN LOCO C/FORMAS TREP./DESLIZANTES VOL=135M3 H=27.61M DEXT=4.00M INCL.FUND.,ESTRUT.,I.HIDR.,ELETR.,BOMBAS C/QC, PARA-RAIOS, LUZ OBST.,IMPERM.,SERRALHERIA | UN
404995 | RESERVATORIO DE CONCR.MOLD.IN LOCO C/FORMAS TREP./DESLIZANTES VOL=90M3 H=24.18M DEXT=4.00M INCL.FUND.,ESTRUT.,I.HIDR.,ELETR.,BOMBAS C/QC, PARA-RAIOS, LUZ OBST.,IMPERM.,SERRALHERIA | UN
404996 | CAIXA EM ALVENARIA PARA REGISTRO DE RECALQUE DE INCENDIO COM TAMPAO SEM REGISTRO | UN
404997 | PLAYGROUND-ESCALADA/BARREIRA DE EUCALIPTO AUTOCLAVADO | UN
404998 | CAIXILHO DE FERRO VP VENEZIANA FIXA 74X160CM | M2
404999 | PORTAO METALICO 2 FOLHAS | M2
405000 | PORTA COM TELA GALVANIZADA 1"X1" | M2
405001 | TE FoGo REDUCAO 4X2 1/2" | UN
405003 | MANGUEIRA DE POLIESTER REVESTIDA DE BORRACHA DE 2 1/2"X30M - MAT | UN
405004 | BUCHA DE REDUCAO FoGo 3"X1 1/4" | UN
405008 | MANOMETRO TIPO INDUSTRIAL 3" ESCALA 0 a 11KG/M2 | UN
405009 | ELEVADOR 17 PARADAS | UN
405010 | QUADRA DE ESPORTES DE PISO ARMADO 14X22M (308M2) COM PINTURA DE FAIXAS (FDE) | UN
405012 | QUADRA-REDE DE NYLON P/COBERTURA MALHA 10X10 FIO 2 | M2
405013 | BUCHA DE REDUCAO FoGo 1 1/4"X1" | UN
405014 | LUMINARIA ABERTA EM REFLETOR DE ALUMINIO COM SOQUETE LAMPADA 160W E SUPORTE CURTO | UN
405016 | BUCHA PVC DE REDUCAO 32X25MM ROSCAVEL - AF | UN
405017 | BUCHA PVC DE REDUCAO 40X25MM ROSCAVEL - AF | UN
405018 | CAIXA PARA CORRESPONDENCIA MODULADA DE EMBUTIR EM CHAPA ACO PINTADA COM CHAVE E IDENTIFICACAO 285X330X90MM | UN
405020 | IMPERMEABILIZACAO INTERNA COM EMULSAO ASFALTICA | M2
405021 | IMPERMEABILIZACAO ESTRUTURAL POR CRISTALIZACAO - TAMPONAMENTO (PO 1+ PO 2 MAT.APLICADO) | KG
405022 | FECHAMENTO-MURO DE ALVENARIA H=1.2M COM TELA SOLD.GALV. H=1.0M MALHA 15X5CM FIO 2.7MM E PILARETE EM TUBO FoGo 1 1/2" | M
405024 | SUMIDOURO EM ANEIS PRE-MOLD.D=1.20M H=2.00M COM TAMPAO EM CONCRETO | UN
405025 | GANCHO PARA REDE DE DORMIR DE SOBREPOR | PAR
405026 | PUXADOR (ALCA) PARA PORTA DE MADEIRA | UN
405027 | VENEZIANA DE FERRO DE CORRER | M2
405028 | CONJUNTO MOTOBOMBA DE RECALQUE VAZAO 15M3/H 65MCa | UN
405029 | NIPLE LATAO 2 1/2" - AF | UN
405031 | BUCHA DE REDUCAO LATAO 79X66MM | UN
405034 | CENTRAL DE INTERFONES PARA 250 PONTOS E FONTE AUTONOMA DE ENERGIA PARA 1 HORA | UN
405035 | RUFO METALICO EM ALUMINIO E=5MM D=50CM | M
405036 | POSTE DE CONCRETO DUPLO T 12.00M RESISTENCIA DE TOPO 600KGF | UN
405037 | TELHA DE VIDRO TIPO ROMANA | M2
405041 | EMENDA PARA ESTACA HEXAGONAL 17CM - 20T | UN
405042 | EMENDA PARA ESTACA HEXAGONAL 21CM - 30T | UN
405043 | EMENDA PARA ESTACA HEXAGONAL 24CM - 40T | UN
405045 | ESTRUTURA DE MADEIRA PARA TELHA ONDULADA FIBROCIMENTO, ALUMINIO OU PLASTICA | M2
405046 | PISO DE CONCRETO PLACAS 50X50CM CAP.5CM MOLDADO IN LOCO FCK=15MPa | M2
405047 | PORTA DE ALUMINIO 1.40X2.20M ABRIR | UN
405048 | CORRIMAO COM TUBO DE ALUMINIO 1 1/2" | M
405050 | FECHAMENTO-GRADE/GRADIL DE ALUMINIO ANODIZADO | M2
405051 | FECHAMENTO-PORTAO EM GRADE DE ALUMINIO ANODIZADO | M2
405052 | PORTA VENEZIANA DE ALUMINIO | M2
405054 | QD.TIPO X FIBRA DE VIDRO 140X145X25CM - VAZIO | UN
405055 | QD.TIPO S FIBRA DE VIDRO 110X60X25CM - VAZIO | UN
405056 | LUMINARIA FECHADA EXTERNA COM LAMPADA 100W MOD.F5006 DA PROJETO | UN
405057 | QD.DE LUZ QL-ADM1 EM PVC - VAZIO | UN
405058 | QD.DE LUZ QL-ADM2 EM PVC - VAZIO | UN
405059 | QD.DE LUZ QL-GUARITA EM PVC - VAZIO | UN
405060 | QD.QF-QG-ADM GERAL DE FORCA - VAZIO | UN
405061 | CAIXA DE PASSAGEM COM TAMPA DE FIBRA DE VIDRO 40X40X12CM | UN
405062 | CAIXA DE PASSAGEM COM TAMPA DE FIBRA DE VIDRO 50X50X15CM | UN
405064 | BLOCO TERMINAL PARA 50 PARES | UN
405065 | QUADRA DE ESPORTES DE PISO NAO ARMADO 18X12M (216M2) COM PINTURA DE FAIXAS (FDE QE-23) | UN
405067 | LAJE PRE-MOLDADA TIPO TRELICA H=20CM (16+4CAPA) | M2
405068 | GUARDA-CORPO TUBO 2" TELA DE ARAME GALVANIZADO No.12 MALHA 1 1/2" H=1.20M | M
405069 | ADAPTADOR POLIPROPILENO PP 2" COM ROSCA PARA LIGACAO DOMICILIAR - AF | UN
405070 | REDUCAO 50X32MM PEAD PARA LIGACAO DOMICILIAR - AF | UN
405071 | ADAPTADOR POLIPROPILENO PP 32MMX1" PN10 COM ROSCA PARA LIGACAO DOMICILIAR - AF | UN
405072 | ADAPTADOR DE ROSCA FEMEA 25MMX3/4" PEAD PN10 P/LIGACAO DOMICILIAR - AF | UN
405073 | TUBO DE POLIETILENO LINEAR PEAD 25MM - AF | M
405074 | TUBO DE POLIETILENO 50MM PEAD - AF | M
405075 | COTOVELO 90o PVC DE REDUCAO SR 32X3/4" - AF | UN
405076 | LUVA DE REDUCAO FoGo BSP 2X1 1/2" - AF | UN
405077 | CORRIMAO COM GUARDA CORPO EM TUBO FoGo 2" H=1.20M COM PINTURA | M
405078 | FURO EM CONCRETO 3/8" 15CM | UN
405079 | IMPERMEABILIZACAO SEMIFLEXIVEL, BICOMPONENTE DE PISOS, RALOS E AREAS MOLHADAS - 2 DEMAOS | M2
405080 | REQUADRO DE ESQUADRIAS COM ARGAMASSA DE CIMENTO E AREIA 1:3 | M2
405082 | JUNTA DE DILATACAO COM SILICONE E=20X20MM, MANGUEIRA PVC CRISTAL D=3/4", SILICONE E=20X20MM E CHAPA DE ALUMINIO 170X4MM | M
405084 | GARRA DE FIXACAO DE ALUMINIO EM L 100X50X19MM E=4MM PARA GUARDA-CORPO/CORRIMAO | UN
405086 | TECNICO SOCIAL JUNIOR | H
405089 | ESCORAMENTO DE POSTES | UN
405090 | SUSTENTACAO DE TUBULACOES EXISTENTES PRANCHAS DE PEROBA | M3
405091 | ESGOTAMENTO COM BOMBA DE SUPERFICIE OU SUBMERSA | HPXh
405092 | PONTALETE DE PEROBA | UN
405093 | ANCORAGEM EM CONCRETO PARA CURVA 90o E TE D=150MM | UN
405094 | LEVANTAMENTO DE SARJETAS - MO | M3
405095 | LEVANTAMENTO DE GUIAS - MO | M
405096 | REGULARIZACAO MECANIZADA DE SUPERFICIES | M2
405097 | FORNECIMENTO DE GUIA-MAT | M
405098 | ASSENTAMENTO DE GUIAS - MO | M
405099 | CRUZETA PVC DN 140X50MM PBA - AF | UN
405101 | TE PVC REDUCAO 140X75MM PBA - AF | UN
405102 | TE PVC REDUCAO 140X50MM PBA - AF | UN
405103 | ANEL DE BORRACHA PARA TUBO E CONEXAO PVC PBA DN 140MM - MAT | UN
405104 | TERRAPLENAGEM-FORNECIMENTO DE SOLO ARENOSO (AREIA DE CAVA) | M3
405105 | ANCORAGEM EM CONCRETO PARA CURVA 11o.15' D=300MM | UN
405106 | ANCORAGEM EM CONCRETO PARA CURVA 22o.30' D=300MM | UN
405107 | ANCORAGEM EM CONCRETO PARA CURVA 45o D=200MM | UN
405108 | ANCORAGEM EM CONCRETO PARA CURVA 45o D=300MM | UN
405109 | ANCORAGEM EM CONCRETO PARA CURVA 90o.E TE D=300MM | UN
405110 | LEVANTAMENTO DE PAVIMENTACAO ASFALTICA - MO | M2
405111 | CURVA 11o 15' FoFo DN 300MM JGS 2B - AF | UN
405112 | CURVA 22o 30' FoFo DN 300MM JGS 2B - AF | UN
405113 | CURVA 45o FoFo DN 300MM COM FLANGES PN10 - AF | UN
405114 | CURVA 45o FoFo DN 100MM JGS 2B - AF | UN
405115 | CURVA 45o FoFo DN 200MM JGS 2B - AF | UN
405116 | CURVA 90o FoFo DN 300MM JGS 2B - AF | UN
405117 | JUNTA DE DESMONTAGEM TRAVADA AXIALMENTE FoFo DN 200MM PN10 - AF | UN
405118 | TE FoFo COM FLANGES 200MM PN10 - AF | UN
405119 | TUBO CILINDRICO FoFo DN 100MM L=1.0M TCL - AF | UN
405120 | TUBO CILINDRICO FoFo DN 150MM L=1.0M TCL - AF | UN
405121 | TOCO FoFo FF DN 300MM L=5.80M | UN
405122 | TOCO FoFo FF DN 300MM L=2.23M | UN
405123 | TOCO FoFo FP DN 300MM L=1.72M | UN
405124 | TOCO FoFo FP DN 200MM L=0.80M | UN
405125 | EXTREMIDADE FoFo DN 300MM FLANGE/BOLSA JGS - AF | UN
405126 | ARRUELA DE BORRACHA PARA FLANGE DN 300MM - MAT | UN
405127 | ARRUELA DE BORRACHA PARA FLANGE DN 200MM - MAT | UN
405128 | PARAFUSO COMPLETO PARA FLANGE 20X90MM - MAT | UN
405129 | FLANGE CEGO FoFo DN 200MM PN10 - AF | UN
405130 | JUNTA DE DESMONTAGEM TRAVADA AXIALMENTE FoFo DN 150MM PN10 - AF | UN
405131 | RALO FoFo D=390MM P/ABRIGO DE CONCRETO | UN
405132 | REDUCAO FoFo PB 300X150MM JGS - AF | UN
405133 | TOCO FoFo FP DN 150MM L=1.0M | UN
405134 | TUBO CILINDRICO FoFo DN 300MM L=0.54M TCL - AF | UN
405135 | ATERRO DE FOSSA - MO | M3
405136 | BERCO PARA ASSENTAMENTO DE TUBOS E PECAS D=150MM | M
405137 | BERCO PARA ASSENTAMENTO DE TUBOS E PECAS D=250MM | M
405138 | BERCO PARA ASSENTAMENTO DE TUBOS E PECAS D=300MM | M
405139 | INTERLIGACAO COM REDE DE AGUA EXISTENTE D=100MM CONVENCIONAL PVC - MO | UN
405140 | INTERLIGACAO COM REDE DE AGUA EXISTENTE D=150MM CONVENCIONAL - MO | UN
405141 | INTERLIGACAO COM REDE DE AGUA EXISTENTE D=200MM CONVENCIONAL FoFo - MO | UN
405142 | FOLHA DE PORTA DE MADEIRA 82X210CM COM FECHADURA CILINDRO | UN
405143 | FOLHA DE PORTA DE MADEIRA 60X160CM COM FECHADURA PARA BANHEIRO | UN
405144 | BATENTE DE FERRO LATERAL PARA PORTA DE SANITARIOS DE 1.60M COM DOBRADICAS | UN
405145 | NIPLE DUPLO DE COBRE 1 1/4" ROSCA ROSCA - AF | UN
405146 | NIPLE DUPLO DE COBRE 1 1/2" ROSCA ROSCA | UN
405150 | COTOVELO 90o FoFo HL 100MM - ESG | UN
405151 | BUCHA DE REDUCAO FoGo 1 1/2"X1 1/4" - AF | UN
405156 | QD.DE DISTRIBUICAO PARA EQUIPAMENTO DE TV DE 80X80X20CM | UN
405158 | PORTEIRO ELETRONICO COLETIVO PARA 20 APTOS | UN
405159 | INTERFONE (APARELHO) | UN
405162 | ARANDELA BLINDADA | UN
405163 | LAMPADA PL DE 2X9W | UN
405164 | REVESTIMENTO DE GESSO SOBRE LAJE DE CONCRETO C/BIANCO | M2
405165 | CONJUNTO MOTOBOMBA CENTRIFUGA INCENDIO Q=372 L/MIN 13.9MCa | UN
405167 | HIDROMETRO MULTIJATO 3/4" DE 5M3/H | UN
405168 | GRADIL FIXO EM ALUMINIO 4.50X1.80M COM INSTALACAO | UN
405169 | PORTAO DE ALUMINIO DE ABRIR 2.40X1.80M 2 FOLHAS COM INSTALACAO | UN
405170 | COTOVELO 45o BRONZE BB 79MM | UN
405171 | COMPORTA TIPO FLAP 2.00X1.50M E GRADE REMOVIVEL-RECUPERACAO/INSTALACAO E TESTE DE 2 COMPORTAS E 4 GRADES MET.REMOVIVEIS EM CANAL PARA DRENAGEM | CJ
405172 | MEDIDOR MAGNETICO DE VAZAO FLANGEADO FoFo DN 150MM QMAX=50L/S QMIN=10L/S | UN
405173 | VALVULA REDUTORA DE PRESSAO FLANGEADA FoFo 150MM P.ENT=40MCa P.SAIDA=15MCa QMAX=50L/S QMIN=10L/S | UN
405174 | UNIDADE REMOTA DE TELEMETRIA PARA MEDIDOR MAGNETICO DE VAZAO E VALVULA REDUTORA DE PRESSAO PARA REDE DE AGUA FORNECIMENTO E INSTALACAO | UN
405175 | PLAYGROUND-MESA DE CONCRETO 90X90CM JOGO DE XADREZ PINTADO COM 4 BANCOS 29X29CM | UN
405176 | ESCADA COM PISO DE CONCRETO E=5CM ESPELHO EM ALVENARIA APOIADA SOBRE TERRENO NATURAL L=0.35M | M
405177 | ARQUIBANCADA EM LAJE CONCRETO E=5CM/ ESPELHO EM ALVENARIA/ APOIADA SOBRE TERRENO NATURAL L=0.65M | M
405178 | PAVIMENTACAO-PISO CONCREGRAMA CG7 60X45X7CM COM GRAMA BATATAIS | M2
405180 | GUIA DE BORDA EXECUTADA COM CORPOS DE PROVA - MO | M
405181 | JUNTA DE SILICONE 2 FILETES E=5MM E ESPUMA DE NYLON E=20MM PARA VEDACAO DE ESQUADRIAS METALICAS | M
405182 | LAJE PRE-MOLDADA EM PAINEL TRELICADO 25X3CM (PRE-LAJE) H=12CM | M2
405183 | RUFO METALICO EM CHAPA GALVANIZADA No.18 D=35CM | M
405184 | ALVENARIA DE BLOCO CERAMICO PORTANTE 9X19X29CM 6MPa | M2
405185 | PORTINHOLA DE FERRO TIPO VENEZIANA 0.50X0.60M | UN
405186 | PORTINHOLA DE FERRO TIPO VENEZIANA 2 FOLHAS 1.00X0.90M | UN
405187 | LUVA PVC 2" ROSCAVEL - AF | UN
405188 | BUCHA DE REDUCAO BRONZE PB DN 54X42MM | UN
405189 | ADAPTADOR PARA MANGUEIRA LATAO STORZ 1 1/2"X38MM | UN
405190 | CONJUNTO MOTOBOMBA DE INCENDIO TRIFASICO 16.2M3/H 20MCa 1.0CV | UN
405191 | ARMACAO PARA ESTACA STRAUSS 25CM H=2.50M (4 0 10MM-0 6.3MM COM 15CM) | UN
405192 | VERGALHAO DE ALUMINIO 3/8" - MAT | M
405193 | GRELHA FoFo 0.50X0.50M COM REQUADRO | UN
405194 | ARRUELA LISA ZAMACK 1/4" - MAT | UN
405195 | ADAPTADOR POLIPROPILENO PP 3/4" PN10 COM ROSCA PARA LIGACAO DOMICILIAR - AF | UN
405196 | CAP PVC 85MM SOLDAVEL - AF | UN
405197 | CABO TELEFONICO CAN 50-40 | M
405198 | ESTACA STRAUSS D=38CM 40T FCK=15MPa COM ARMACAO | M
405199 | PINTURA ESMALTE EM ESTRUTURA DE MADEIRA 1 DEMAO | M2
405200 | PROJETO-PARA INFRA-ESTRUTURA (PRANCHA) | UN
405201 | PROJETO-PARA URBANISMO (PRANCHA) | UN
405204 | RESERVATORIO CILINDRICO CONCR.MOLD.IN LOCO CAP.120M3 DEXT=4.0M H=29.50M INCLUSIVE SERRALHERIA, EXCETO FUNDACOES, INST.ELETRICAS E INST.HIDRAULICAS | UN
405205 | RESERVATORIO CILINDRICO CONCR.MOLD.IN LOCO CAP.132M3 DEXT=4.0M H=30.85M INCLUSIVE SERRALHERIA, EXCETO FUNDACOES, INST.ELETRICAS E INST.HIDRAULICAS | UN
405207 | ADAPTADOR PVC CURTO 40X1 1/2" - AF | UN
405208 | MANGOTE DE BORRACHA DE ALTA PRESSAO C=60CM PARA LIGACAO ENTRE TUBULACOES DO RESERVATORIO ELEVADO DN 2 1/2" - AF | UN
405211 | CONJUNTO MOTOBOMBA CENTRIFUGA HM=30.74MCa Q=9M3/H POT=2CV | UN
405214 | BUCHA DE REDUCAO BRONZE PB DN 104X66MM | UN
405215 | TE FoGo REDUCAO BSP 1 1/2"X1" - AF | UN
405216 | LUMINARIA EXTERNA COM 1 REFLETOR EM ALUMINIO 1 LAMPADA MISTA 160W COM REATOR E POSTE DE 4.00M | UN
405217 | LUMINARIA EXTERNA COM 2 REFLETORES EM ALUMINIO 2 LAMPADAS MISTA 160W COM REATOR E POSTE DE 4.00M | UN
405218 | PERFIL DE FERRO CHATO 3/4"X1/8" | M
405219 | CABO TELEFONICO CTP-APL 4030 PARA 25 PARES | M
405220 | QD.DE DISTRIBUICAO 1.50X1.50X0.12M PADRAO TELESP | UN
405221 | FORRO DE FIBRA MINERAL E=13MM | M2
405222 | LAJE PRE-MOLDADA EM PAINEL TRELICADO 25X3CM (PRE-LAJE) H=8CM | M2
405223 | PISO CIMENTADO ARMADO TELA Q 113 JUNTA 2.00X2.00M ESP 5CM | M2
405224 | DESMONTE DE ROCHA NAO CONFINADA A FRIO | M3
405225 | PAISAGISMO-CANTEIRO PARA PLANTIO DE ARVORES 1.50X1.50X0.80M | UN
405226 | FOLHA DE PORTA DE MADEIRA 72X220CM COM FECHADURA CILINDRO | UN
405227 | FOLHA DE PORTA DE MADEIRA 92X210CM COM FECHADURA TRANQUETA | UN
405228 | ADAPTADOR FoGo LONGO COM FLANGES PARA CAIXA D'AGUA DN 1 1/4" - AF | UN
405230 | LUVA DE REDUCAO FoGo BSP 1 1/2X1 1/4" - AF | UN
405231 | EXTINTOR PO QUIMICO 12 KG | UN
405232 | JUNTA DE EXPANSAO DE BORRACHA 1 1/4" - AF | UN
405233 | CAIXA DE GORDURA DE ALVENARIA 0.40X0.40M INTERNO COM TAMPA DE CONCRETO | UN
405234 | TE COBRE REDUCAO 66X28X66MM - GAS | UN
405235 | CONECTOR FEMEA DE COBRE 28MMX1" | UN
405236 | QD.DISP.PROTECAO CH.16 100X130X25CM - VAZIO | UN
405237 | QD.DISP.PROTECAO SUP.TIPO N CH.16 DE 50X130X25CM - VAZIO | UN
405238 | QD.DISP.PROTECAO SUP.TIPO H CH.16 DE 50X60X25CM - VAZIO | UN
405240 | SUPORTE DE FIXACAO CLEATS DE BAQUELITE PARA 3 CONDUTORES | UN
405241 | LUMINARIA EXTERNA FECHADA ESFERA INTEIRICA DIF.ACRIL.COM 2 LAMP.INC.100W-220V COM POSTE DE METAL H=3.00M COM BASE DE CONCRETO | UN
405242 | LUMINARIA EXTERNA FECHADA ESFERA INTEIRICA DIF.ACRIL.COM 2 LAMP.INC.100W-220V POSTE DE H=3.00M COM 2 LUMINARIAS | UN
405244 | QD.ELE METALICO PARA BOMBAS QF-BR 35X20X15CM | UN
405246 | FOLHA DE PORTA DE MADEIRA 92X210CM COM FECHADURA CILINDRO | UN
405248 | CABO TELEFONICO CTP-APL SN-50 PARA 10 PARES | M
405251 | FLANGE LATAO 1 1/2" 42MM CAIXA D'AGUA - AF | UN
405252 | CURVA 45o COBRE 35MM | UN
405254 | CONTRAPORCA FoGo BSP 1" | UN
405257 | ADAPTADOR 20MMX3/4" PEAD PN10 PARA LIG.DOMICILIAR - AF | UN
405258 | TUBO DE POLIETILENO LINEAR PEAD 25MM PN10 - AF | M
405259 | TUBO DE POLIETILENO LINEAR PEAD 32MM PN10 - AF | M
405260 | TUBO DE POLIETILENO LINEAR PEAD 63MM PN10 - AF | M
405261 | ADAPTADOR POLIPROPILENO PP 63MMX2" PN10 COM ROSCA PARA LIGACAO DOMICILIAR - AF | UN
405262 | REDUCAO PARA PEAD PP 63X32MM PN10 PARA LIG.DOMICILIAR - AF | UN
405263 | RESERVATORIO C/ANEIS PRE-MOLD.CONCR.CAP.18000L (1 CELULA+C.BOMBAS) D=2.00M H=8.30M C/IMPERMEABILIZACAO E ESQ.METAL.(EXCETO FUND.,I.ELETR.,BOMBAS, Q.C.) | UN
405264 | CONJUNTO MOTOBOMBA DE RECALQUE POT=0.50CV VAZAO 2.25M3/H 16MCa | UN
405265 | QD.DE COMANDO PARA 2 BOMBAS 0.5CV TRIFASICO 220V COM COMUTACAO AUTOMATICA | UN
405266 | RESERVATORIO DE CONCRETO PARA-RAIOS E LUZ DE OBSTACULO PARA 18M3 | UN
405267 | MURO DE ARRIMO PADRAO MA-14A H DE 3.60M A 4.00M - FUNDACAO-INCL.ESCAV.E REATERRO SEM BROCA | M
405269 | REDUCAO PVC 85X60MM PBA PB - AF | UN
405272 | VALVULA GLOBO BSP DN 3" - AF | UN
405273 | BUCHA DE REDUCAO FoGo 1"X1/2" | UN
405275 | TAMPAO FoFo PARA AGUA TD5 Q-50 | UN
405276 | CAIXA DE PASSAGEM EM ALVENARIA REV.40X40X60CM TAMPA CONCR.E MET.IMPERM.CALAF.DISP.SELAGEM | UN
405279 | VALVULA DE ESFERA BSP DN 1/2" - AF | UN
405280 | ADAPTADOR POLIPROPILENO PP 20MMX3/4" PN10 ROSCA MACHO PARA LIGACAO DOMICILIAR - AF | UN
405281 | TUBO DE POLIETILENO LINEAR PEAD 20MM PN10 - AF | M
405282 | ADAPTADOR POLIPROPILENO PP 20MMX3/4" PN10 ROSCA FEMEA PARA LIGACAO DOMICILIAR - AF | UN
405283 | CURVA 11o 15' PVC DN 50MM PBA - AF | UN
405284 | TE FoFo COM FLANGES 50MM - AF | UN
405285 | GRELHA FoFo 0.25X0.25M COM REQUADRO | UN
405286 | TUBO PVC PERFURADO PARA DRENO DN 200MM JS | M
405287 | PAVIMENTACAO-PISO CONCREGRAMA CG9 60X45X9.5CM | M2
405288 | VIGA DE MADEIRA 6X24CM | M
405289 | SARRAFO DE MADEIRA 2.5X12CM - MAT | M
405291 | EMENDA DE ARRANQUE DE ACO CA-50 10.0MM C=70CM PROF.DE 15CM COM ADESIVO EPOXI | UN
405292 | CAP PVC 200MM JS | UN
405293 | JUNTA DE DILATACAO EM CH.FoGo 20 D=20CM | M
405294 | LAJE PRE-MOLDADA TIPO TRELICA H=24CM (20+4CAPA) | M2
405295 | BOOSTER VERTICAL DUPLO TIPO Q C/INVERSOR DE FREQUENCIA Q=3.74M3/h H=14MCa COMPLETO C/BOMBA CENTRIFUGA/PAINEL ELETRICO/INSTAL.HIDRAUL./INSTRUMENTACAO/PROJ.ELETROMECANICO/TESTES - MAT | UN
405297 | TE PVC 50MM COM TELA MOSQUITEIRO | UN
405307 | LUVA FoGo 1" - ELE | UN
405308 | SONDAGEM A PERCUSSAO (SPT) EM TERRENO C/DECLIV.MEDIO DE ATE 15% E COB.VEG.ATE 1.20M INCLUSIVE LOCACAO DOS POSTOS C/ESPACAMENTO ENTRE OS FUROS DE ATE 70M | M
405309 | CONJUNTO 4X4" PARA 1 INTERRUPTOR SIMPLES 1 TOMADA UNIVERSAL E 1 TOMADA DE 3 POLOS | UN
405312 | JUNTA DE EXPANSAO DE BORRACHA 3" - AF | UN
405313 | JUNTA DE EXPANSAO DE BORRACHA 2" - AF | UN
405314 | JUNTA DE EXPANSAO DE BORRACHA 1 1/2" - AF | UN
405315 | CONJUNTO MOTOBOMBA DE RECALQUE POT=3CV VAZAO 7M3/H 45MCa | UN
405317 | JUNCAO PVC SIMPLES 50X50MM SERIE R - ESG | UN
405318 | JUNCAO PVC SIMPLES 100X75MM SERIE R - ESG | UN
405319 | JUNCAO PVC SIMPLES 75X50MM SERIE R - ESG | UN
405320 | REDUCAO EXCENTRICA SERIE R 100X50MM - ESG | UN
405322 | LUVA DE BRONZE BB 104MM - AF | UN
405323 | TE BRONZE COM ROSCA FEMEA CENTRAL 66X1"X66MM JS - GAS | UN
405324 | PORTA DE MADEIRA COMPLETA 0.90X1.85M | UN
405325 | PORTA DE MADEIRA COMPLETA 1.88X2.10M | UN
405326 | PORTA DE MADEIRA COMPLETA 1.54X2.10M | UN
405328 | CONTATOR ELETROMAGNETICO 3TF-44 | UN
405329 | CABO TELEFONICO CTP-APL 50-400 | M
405330 | CABO TELEFONICO CTP-APL 50-20 | M
405331 | CABO TELEFONICO CTP-APL 50-200 | M
405332 | ELEVADOR 12 PARADAS CAP.8 PASSAGEIROS | UN
405333 | FECHAMENTO DAS VAGAS DE ESTACIONAMENTO | UN
405335 | PISO DE SAIBRO E=3CM SOBRE LASTRO DE BRITA DE 5CM | M2
405336 | TUBO PVC DRENO RIB-LOC 400MM | M
405339 | CAIXA DE PASSAGEM COM TAMPA PARAFUSADA 30X60X20CM | UN
405340 | AMPERIMETRO 0-150A | UN
405341 | VOLTIMETRO 0-500V | UN
405344 | POSTE DE CONCRETO DUPLO T 7.50M 500Dan | UN
405347 | LUMINARIA COM 1 PETALA LAMPADA VAPOR DE MERCURIO 400W-220V POSTE CURVO H=6M | UN
405348 | MURO DE ARRIMO PADRAO MA-01A H=0.60M ALVENARIA COMPLEMENTAR E=19CM COM 1M2 DE ALV.NE0-REX 16DC | M2
405349 | ESCAVACAO MANUAL DE MAT.ROCHOSO DE 2a.CAT.C/USO DE MARTELETE PNEUMATICO PROF.DE 2.00M A 4.00M | M3
405350 | ESCAVACAO MANUAL DE MAT.ROCHOSO DE 2a.CAT.C/USO DE MARTELETE PNEUMATICO PROF.ATE 2.00M | M3
405352 | LUVA FoFo BB 150MM | UN
405353 | LUMINARIA EXTERNA FECHADA COM 2 ESFERAS INTEIRICAS DIF.ACRIL.COM 2 LAMP.MISTA 250W-220V COM POSTE DE METAL H=3.00M COM BASE DE CONCRETO | UN
405354 | LUMINARIA EXTERNA RETANGULAR FECH.COM VIDRO PLANO TEMP.CORPO CH.ACO REFL.AL.COM 1 LAMP.MISTA 160W COM POSTE TUB.RETO ACO H=4M | UN
405355 | LUMINARIA EXTERNA RETANGULAR DUPLA FECH.COM VIDRO PLANO TEMP.CORPO CH.ACO REFL.AL.COM 2 LAMP.MISTA 160W COM POSTE TUB.RETO ACO H=4M | UN
405356 | LUMINARIA TIPO PROJETOR COM LAMPADA MISTA 160W COM POSTE TUBULAR RETO DE ACO H=6M | UN
405357 | POSTE TUBULAR RETO DE ACO H=4.0M COM BASE DE FIXACAO | UN
405358 | POSTE TUBULAR RETO DE ACO H=6.0M COM BASE DE FIXACAO | UN
405360 | QD.ELE CH.14 PARA SECCIONADORA 100X100X25CM - VAZIO | UN
405363 | CABO TELEFONICO CTP-APL SN-50-20 | M
405365 | QD.DE FORCA E COMANDO PARA BOMBAS DE 1/2 E 1 1/2CV | UN
405366 | CORTA-RIO ESCAVACAO SEM EXPLOSIVO | M3
405368 | TRONCO DE EUCALIPTO TRATADO D=30CM | M
405370 | CORDA DE SISAL D=1" | M
405371 | POSTE DE CONCRETO CIRCULAR H=6.50M CURVO | UN
405372 | ALVENARIA DE BLOCO CERAMICO PORTANTE 14X19X29CM | M2
405373 | REGISTRO DE GAVETA CROMADO COM CANOPLA 1/2" | UN
405374 | REGISTRO DE GAVETA BRUTO 1/2" | UN
405375 | RESERVATORIO TERMICO ACO INOX CAP=200L FORNECIMENTO E INSTALACAO | UN
405376 | COLETOR SOLAR HORIZONTAL 171X100X6CM - FORNECIMENTO E INSTALACAO | UN
405378 | LAJE TAMPA DO BALAO PV 160X160X15CM COM TAMPAO FoFo - AP | UN
405379 | LAJE TAMPA DO BALAO PV 230X230X15CM COM TAMPAO FoFo - AP | UN
405380 | PONTALETE DE PEROBA 12X16X100CM | UN
405381 | LUMINARIA TIPO PROJETOR COM LAMPADA MISTA 250W COM POSTE TUBULAR RETO DE ACO H=6M | UN
405383 | TAMPA PARA ELETROCALHA LARG.500MM | M
405385 | CONJUNTO MOTOBOMBA DE INCENDIO 2.5CV 450L/MIN 16MCa | UN
405386 | TE 45o FoGo 2 1/2" | UN
405387 | CONJUNTO MOTOBOMBA DE RECALQUE POT=5CV VAZAO 16M3/H 41MCa | UN
405388 | ELEVADOR 11 PARADAS | UN
405391 | TUBO PVC-PBA CL-15 DN 160MM | M
405392 | TERRAPLENAGEM-DESMONTE DE ROCHA A FRIO COM ROMPEDOR HIDRAULICO | M3
405396 | QD.DE DISTRIBUICAO GERAL 0.80X1.20X0.25M - VAZIO | UN
405397 | TRAVESSIA PELO METODO NAO DESTRUTIVO COM IMPLANT.DE TUBO PEAD D=400MM | M
405399 | PAVIMENTACAO-FRESAGEM DE PAVIMENTO ASFALTICO COM ESPESSURA ATE 3CM EM VIAS EXPRESSAS INCLUSIVE REMOCAO DO MATERIAL FRESADO ATE 10KM | M2
405400 | REFORMA DE BOCA DE LOBO DUPLA | UN
405401 | PAVIMENTACAO-PASSEIO DE CONCRETO 15MPa INCLUSIVE PREPARO DE CAIXA | M3
405402 | PAVIMENTACAO-DEMOLICAO DE PAVIMENTO DE CONCRETO | M2
405403 | MURETA H=0.30M | M
405404 | PLAYGROUND-BALANCO PARA 4 LUGARES | UN
405406 | PLAYGROUND-GAIOLA LABIRINTO | UN
405407 | POSTE TUBULAR RETO DE ACO H=2.50M COM BASE DE FIXACAO | UN
405408 | LUMINARIA TIPO GLOBO VIDRO LEITOSO COM 1 LAMPADA MISTA 160-220V SEM POSTE | UN
405409 | TESTE DE ESTANQUEIDADE DO SISTEMA DE GAS | APTO
405410 | CAIXILHO DE PVC DE CORRER 120X111CM 2FLS COM VIDROS E INSTALACAO | UN
405411 | CAIXILHO DE PVC DE CORRER 160X111CM 3FLS (2VEN.+1VIDRO) COM INSTALACAO | UN
405412 | CAIXILHO DE PVC DE CORRER 100X140CM 3FLS (2VEN.+1VIDRO) COM BANDEIRA SUP. VEN.FIXA COM INSTALACAO | UN
405413 | CAIXILHO DE PVC DE CORRER 160X111CM 2FLS COM VIDROS E INSTALACAO | UN
405414 | CAIXILHO DE PVC MAXIMAR/FIXO 60X140CM COM VIDROS E INSTALACAO | UN
405415 | CAIXILHO DE PVC FIXO 60X138CM COM VIDROS E INSTALACAO | UN
405416 | CAIXILHO DE PVC MAXIMAR/FIXO 200X160CM COM VIDROS E INSTALACAO | UN
405417 | CAIXILHO DE PVC MAXIMAR/FIXO 160X178CM COM VIDROS E INSTALACAO | UN
405418 | CAIXILHO DE PVC MAXIMAR 60X60CM COM VIDROS E INSTALACAO | UN
405419 | CAIXILHO DE PVC MAXIMAR/FIXO 100X150CM BANDEIRA SUP.FIXA COM VIDROS E INSTALACAO | UN
405420 | CAIXILHO DE PVC FIXO 100X178CM COM VIDROS E INSTALACAO | UN
405421 | CAIXILHO DE PVC MAXIMAR 60X110CM COM VIDROS E INSTALACAO | UN
405422 | CAIXILHO DE PVC DE CORRER 130X150CM COM BANDEIRA SUP.FIXA COM VIDROS E INSTALACAO | UN
405423 | CAIXILHO DE PVC MAXIMAR 30X80CM COM VIDROS E INSTALACAO | UN
405424 | CAIXILHO DE PVC MAXIMAR 70X60CM COM VIDROS E INSTALACAO | UN
405425 | CAIXILHO DE PVC FIXO 87X213.5CM COM VIDROS E INSTALACAO | UN
405426 | CAIXILHO DE PVC MAXIMAR/FIXO 100X160CM COM VIDROS E INSTALACAO | UN
405427 | CAIXILHO DE PVC MAXIMAR/FIXO 100X200CM COM VIDROS E INSTALACAO | UN
405428 | CAIXILHO DE PVC MAXIMAR 90X60CM COM VIDROS E INSTALACAO | UN
405429 | CAIXILHO DE PVC MAXIMAR/FIXO 60X110CM COM VIDROS E INSTALACAO | UN
405430 | CAIXILHO DE PVC DE CORRER 160X135CM COM BANDEIRA SUP.FIXA COM VIDROS E INSTALACAO | UN
405431 | CAIXILHO DE PVC FIXO 99X180CM COM VIDROS E INSTALACAO | UN
405432 | CAIXILHO DE PVC MAXIMAR 130X110CM COM VIDROS E INSTALACAO | UN
405433 | CAIXILHO DE PVC CONJUNTO PORTA DE ABRIR/CAIXILHO FIXO 80X189 + 80X108CM COM VIDROS/VENEZIANAS E INSTALACAO | UN
405434 | CAIXILHO DE PVC MAXIMAR 150X90CM COM VIDROS E INSTALACAO | UN
405435 | CAIXILHO DE PVC FIXO 80X70CM COM VIDROS E INSTALACAO | UN
405436 | CAIXILHO DE PVC MAXIMAR/FIXO 110X180CM COM VIDROS E INSTALACAO | UN
405437 | PORTA VENEZIANA DE PVC DE ABRIR 0.78X1.66M COM INSTALACAO | UN
405438 | PORTINHOLA VENEZIANA DE PVC DE ABRIR 76X84CM COM INSTALACAO | UN
405439 | PORTINHOLA VENEZIANA DE PVC DE ABRIR 63X76CM COM INSTALACAO | UN
405440 | GUARDA-CORPO TUBULAR COM 2 TUBOS DE ACO GALVANIZADO 2 1/2" MONTANTES PERFIL 50X1.5MM H=38CM | M
405441 | PAISAGISMO-CORTE E PODA DE ARVORES PROXIMAS A REDE ELETRICA PORTE ACIMA DE 4M | UN
405442 | PAISAGISMO-CORTE E PODA DE ARVORES EM AREAS LIVRES | UN
405443 | PAISAGISMO-RETIRADA DE ARVORES APOS CORTE E PODA | UN
405444 | HIDROMETRO MULTIJATO MAGNETICO VAZAO 1 1/2" | UN
405445 | BRACADEIRA METALICA COM PARAFUSO DE APERTO PARA MANGUEIRA 1/2" | UN
405446 | PLACA DE ISOPOR E=3CM ISOLAMENTO TERMICO | M2
405447 | RETIRADA DE PIA COM BALCAO - MO | UN
405456 | PORTA DE FERRO 1.20X2.20M COM 2 FOLHAS DE CORRER COMPLETA | UN
405458 | HIDROMETRO 1 1/4" | UN
405459 | CAP PVC 60MM - AF | UN
405460 | CONJUNTO MOTOBOMBA DE RECALQUE POT=3/4CV VAZAO 2.5M3/H 30.0MCa | UN
405461 | BUCHA DE REDUCAO FoGo 2"X1 1/2" | UN
405462 | CONTRAPORCA FoGo BSP 1 1/2" | UN
405463 | TE FoGo BSP 1 1/2"X3/4" - AF | UN
405464 | BUJAO FoGo 1 1/2" | UN
405465 | ABRIGO PARA HIDRANTE EM CH.EMBUTIR 60X40X17CM | UN
405467 | BUCHA PVC DE REDUCAO LONGA 75X50MM SOLDAVEL - ESG | UN
405469 | TE COBRE REDUCAO 42X28MM | UN
405470 | PORTAO TUBULAR COM TELA GALV.FIO No.10 MALHA 2" de 1.30x2.60M | UN
405471 | QD.DISP.PROTECAO INDIVIDUAL 40X90X25CM PADRAO ELE - VAZIO | UN
405472 | CHAVE SECCIONADORA TRIPOLAR 630A COM 3 FUSIVEIS NH-315A | UN
405473 | CHAVE SECCIONADORA TRIPOLAR SECA 30 A 125A | UN
405475 | BASE FUSIVEL TIPO DIAZED 30A-35A | UN
405476 | CONTATOR ELETROMAGNETICO COM RELE BIMETALICO | UN
405477 | LUMINARIA EXTERNA COM 1 PROJETOR 1 LAMPADA VS 250W COM REATOR E POSTE DE 4.00M | UN
405478 | LUMINARIA EXTERNA COM 2 PROJETORES 2 LAMPADAS VS 250W COM REATOR E POSTE DUPLO DE 6.00M | UN
405479 | LUMINARIA EXTERNA COM 2 PROJETORES 2 LAMPADAS VS 250W COM REATOR E POSTE DUPLO DE 4.00M | UN
405480 | POSTE DE CONCRETO DUPLO T 7.50M 600Dan | UN
405481 | POSTE DE CONCRETO MOLDADO IN LOCO 0.40X0.30X6.00M RES.400Dan | UN
405482 | PORTA VENEZIANA E VIDRO DE ALUMINIO 0.80X2.20M DE ABRIR | UN
405484 | BARRAMENTO RETANGULAR DE COBRE 1/2"X1/8" (LINDOIA B3) | M
405486 | RECOLOCACAO DE SABONETEIRA, CABIDE OU PORTA PAPEL DE LOUCA | UN
405487 | CAIXILHO BASCULANTE DE ALUMINIO 120X80CM | UN
405488 | TUBULAO ESC MANUAL D=60CM FCK=20MPa USINADO SEM ARMACAO SOLO NORMAL | M
405489 | TUBULAO ESC MECANICA D=60CM FCK=20MPa USINADO SEM ARMACAO SOLO NORMAL | M
405490 | TUBULAO ESC MANUAL D=80CM FCK=20MPa USINADO SEM ARMACAO SOLO NORMAL | M
405491 | TUBULAO ESC MECANICA D=80CM FCK=20MPa USINADO SEM ARMACAO SOLO NORMAL | M
405492 | TUBULAO A CEU ABERTO CONCRETO FCK=20MPa | M3
405493 | TUBULAO ESC MECANICA D=80CM FCK=20MPa USINADO SEM ARMACAO SOLO DURO | M
405494 | TUBULAO ESC MECANICA D=60CM FCK=20MPA USINADO SEM ARMACAO SOLO DURO | M
405495 | TUBULAO ESC MANUAL D=80CM FCK=20MPa USINADO SEM ARMACAO SOLO DURO OU COM MATACAO OU COM ESGOT.AGUA | M
405496 | TUBULAO ESC MANUAL D=60CM FCK=20MPa USINADO SEM ARMACAO SOLO DURO OU COM MATACAO OU COM ESGOT.AGUA | M
405502 | PEITORIL DE ARDOSIA ESP.3CM LARG.10CM | M
405503 | ESTRUTURA DE MADEIRA SOBRE PAREDES OU LAJES PARA TELHAS CERAMICAS | M2
405506 | ESTACA ESC MEC D=35CM FCK=20MPa USINADO SEM ARMACAO | M
405509 | HIDROMETRO MULTIJATO MAGNETICO 20M3/H DIAM.1 1/2" | UN
405510 | TAMPAO FoGo BSP 1 1/2" (CAP) | UN
405511 | CURVA 90o FoGo BSP 1 1/2" - AF | UN
405513 | TAMPAO FoGo BSP 2" (CAP) | UN
405514 | TE PVC SANITARIO CURTO 200MM JE - ESG | UN
405515 | GUIA LEVE EM CONCRETO PRE-MOLDADO | M
405516 | PAVIMENTACAO-PISO EM BLOCOS INTERTRAVADOS DE CONCRETO PODOTATIL (CH DIADEMA F) | M2
405517 | ELETROCALHA PERFURADA LARG.700MM ABA 100MM | M
405518 | ELETROCALHA-REDUCAO 700X200MM PARA ELETROCALHA COM TAMPA | UN
405519 | ELETROCALHA-TE HORIZONTAL PARA ELETROCALHA L=300MM ABA 200MM COM TAMPA | UN
405520 | ELETROCALHA-TE HORIZONTAL PARA ELETROCALHA L=700MM ABA 200MM COM TAMPA | UN
405521 | TE COBRE REDUCAO CENTRAL 54X15X54MM | UN
405522 | SUPORTE PARA EXTINTOR NA PAREDE | UN
405523 | VERTEDOR EM FIBRA DE VIDRO (CH PLATINA B) | UN
405524 | LAVAGEM EXTERNA DE FACHADA COM JATO DE AGUA | M2
405525 | LAVAGEM EXTERNA DE FACHADA COM JATO DE AGUA SANITARIA | M2
405526 | RETIRADA DE CORRIMAO | M
405527 | REMOCAO DE IMPERMEABILIZACAO E PROTECAO MECANICA | M2
405528 | ABRIGO PARA HIDROMETRO 245X100X40CM COM PORTINHOLA E COM LAJES DE PISO E DE COBERTURA COM PORTAS (SBC K5 DER) | UN
405529 | CAVALETE 2" FoGo COM ABRIGO E HIDROMETRO 2" Q=30M3/H E FILTRO (SBC K5 DER) | UN
405532 | GRADIL COM REQUADRO EM L 3/4" E TELA MALHA 2" FIO 12 1.28X0.37M (SBC K5 DER) | UN
405533 | PORTA DE ENROLAR DE ACO CH.24 1.15X2.20M | UN
405536 | IMPERMEABILIZACAO BICOMPONENTE A BASE DE RESINA EPOXI, ALCATRAO DE HULHA, ADITIVOS E FILLER MINERAL (VIAPOXI ALCATRAO) - 4 DEMAOS + PRIME | M2
405538 | TAMPA PARA CAIXA D'AGUA DE FIBRA DE VIDRO 3000L | UN
405540 | CONJUNTO MOTOBOMBA SUBMERSIVEL 1HP Hm=12.60MCa Q=6.30M3/H INCLUSIVE ACESSORIOS PARA ELEVATORIA DE ESGOTO | UN
405541 | ARMACAO PARA ESTACA ESCAVADA 25CM (4XD=8MM-ESTRIBO D=5MM C=66CM CADA 20CM) | M
405543 | CALHA GALVANIZADA No 26 DESENVOLVIMENTO 25CM (PARA PRUMADAS) | M
405544 | CALHA GALVANIZADA No 26 DESENVOLVIMENTO 15CM (PARA PRUMADAS) | M
405545 | PARAFUSO 2.5X38MM COM BUCHA S6 - MAT | UN
405546 | PISO MOSAICO PORTUGUES COM ARGAMASSA DE CIMENTO E AREIA INCLUSIVE REJUNTAMENTO E LAVAGEM | M2
405547 | FECHAMENTO-MURO DE ALVENARIA H=1.2M COM TELA GALV.FIO 10 2"X2" H=1.5M E PILARETES EM TUBO FoGo 2" | M
405548 | BARRA DE PROTECAO P/PEITORIL EM ACO GALV.D=5/8" 1.30M C/2 FIXADORES EM CH.ACO 6X6CM, FIXACAO C/PARAFUSOS E BUCHA (SANTOS B) | UN
405549 | PLAYGROUND-MESA DE CONCRETO REDONDA D=90CM TAMPO LISO COM 4 BANCOS REDONDOS MR10 | UN
405550 | REDUCAO DEFoFo PARA PVC PB 150X75 JE - AF | UN
405552 | ALVENARIA COMPLEMENTAR PARA TANQUE DE CONTATO DE ESGOTO DIAM 2.00M | ALTUR
405553 | REGISTRO DE GAVETA COM CABECOTE FoFo JE DN 75MM | UN
405555 | LAJE MISTA PRE-LAJE 25X3CM+CAPEAMENTO S/ARM. E=12CM CONCRETO FCK=20MPa H=15CM (MAIRINQUE C-ETE) | M2
405556 | LAJE MISTA EM PAINEL REMOVIVEL LARG=25CM PRE-LAJE 25X3CM+CAPEAMENTO S/ARM. E=12CM CONCRETO FCK=20MPa H=15CM (MAIRINQUE C-ETE) | M2
405557 | POCO TUBULAR PROFUNDO ARTESIANO H=280M VAZAO 10 A 25M3/H COMPLETO COM BOMBA E PAINEL (AMERICO DE CAMPOS E) | UN
405558 | ENCHIMENTO DE VIGAS METALICAS H=24CM COM BLOCOS CERAMICOS 11X14X24CM (CONSORCIO ALUSA/BRASTUBOS/SERGUS) | M
405559 | ARGAMASSA COLANTE ACIII COM APLICACAO | M2
405562 | GUARDA-CORPO DA ESCADA EM TELA METALICA 1 1/2"X2.77 REQUADRO EM PERFIL L 2"X3/16" SEM PINTURA - INSTALADO (CONS. ALUSA) | M2
405563 | CORRIMAO TUBO DE FERRO 2" SEM PINTURA - INSTALADO (CONS.ALUSA) | M
405566 | LAJE PRE-MOLDADA TIPO TRELICA H=16CM (12+4CAPA) | M2
405569 | LUVA DE REDUCAO FoGo BSP 1 1/4"X 3/4" - AF | UN
405572 | FERRO CABELO (TRAVAMENTO PILAR METALICO X ALVENARIA) D=4.2MMX0.88M | UN
405573 | CARGA MECANIZADA E TRANSPORTE DE ENTULHO (DIST.1KM) C/TRANSPORTE VERTICAL MANUAL DE ENTULHO | M3
405576 | SONDAGEM-SONDAGEM A TRADO 4" | M
405577 | SONDAGEM-ENSAIOS-UMIDADE NATURAL | UN
405578 | SONDAGEM-LIMITES DE ATTERBERG | UN
405579 | SONDAGEM-ANALISE GRANULOMETRICA COM SEDIMENTACAO | UN
405580 | SONDAGEM-PROCTOR INTERMEDIARIO | UN
405581 | SONDAGEM-CBR MOLDADO 1 PONTO, ENERGIA INTERMEDIARIA | UN
405582 | SONDAGEM-CBR EM AMOSTRA INDEFORMADA | UN
405583 | SONDAGEM-DOSAGEM SOLO MELHORADO COM CIMENTO OU CAL | UN
405584 | SONDAGEM-DIMENSIONAMENTO DO PAVIMENTO | M
405585 | SONDAGEM-TAXA DE MOBILIZACAO DE EQUIPAMENTO E DIARIA DE EQUIPE | UN
405586 | SONDAGEM-EXTRACAO DE AMOSTRA INDEFORMADA EM CILINDRO CBR | UN
405587 | CONJUNTO MOTOBOMBA HM=4.10M Q=21.6M3/H 220V TRIFASICA COM PEDESTAL TUBO GUIA E CORRENTE PARA ELEVATORIA DE ESGOTO | UN
405588 | RESERVATORIO C/ANEIS PRE-MOLD.CONCR.CAP.135000L (2 CELULAS+C.BOMBAS+BARR.)D=3.00 H=31.62M C/IMPERM.E ESQ.METAL.(EXCETO: FUNDACAO, INST.ELETR/HIDR.) | UN
405590 | CURVA 90o PVC 2" ROSCAVEL - AF | UN
405591 | REGISTRO DE GAVETA FoFo FF DN 50MM | UN
405592 | CONJUNTO MOTOBOMBA DE RECALQUE POT=3CV VAZAO 15M3/H 30MCa | UN
405594 | QD.DE COMANDO PARA 2 BOMBAS DE 3 CV TRIFASICO COM COMUTACAO AUTOMATICA | UN
405595 | RESERVATORIO C/ANEIS PRE-MOLD.CONCR.CAP.90000L (2 CELULAS+C.BOMBAS+BARR.)D=2.60 H=28.56M C/IMPERM.E ESQ.METAL.(EXCETO: FUNDACAO, INST.ELETR/HIDR.) | UN
405596 | CONJUNTO MOTOBOMBA DE RECALQUE POT=2CV VAZAO 10M3/H 27MCa | UN
405598 | BAGUETE DE GRANITO LARG=3.5CM ESP=2.5CM | M
405600 | REFORMA DA PORTA DE ENTRADA PRINCIPAL (CH STA.CECILIA C) | UN
405601 | FECHAMENTO-ALAMBRADO ELETROFUNDIDO H=1.80M COM PILARETES METALICOS (METALGRADE) MODG1 PINTADO (CH STA.CECILIA C) | M
405602 | PORTAO ELETROFUNDIDO COM PILARETES METALICOS H=1.80M PARA PEDESTRE 1.80X0.80M (CH STA CECILIA C) | UN
405603 | CHURRASQUEIRA DE ALVENARIA APARENTE COMPLETA COM CHAMINE | UN
405604 | VIDRO ARMADO 6.5MM | M2
405605 | ESTRUTURA METALICA COM TELHA TERMOACUSTICA COMPLETA COM CALHAS E RUFOS (CH STA CECILIA C) | UN
405608 | TE PVC 110MM SOLDAVEL - AF | UN
405609 | CONCECTOR FEMEA COBRE 22MMX1/2" - GAS | UN
405610 | TE COBRE REDUCAO 28X22X22MM | UN
405611 | LUMINARIA EXTERNA FECHADA ESFERA INTEIRICA DIF.VIDRO COM 1 UMA LAMP.INC.100W COM POSTE DE ALUMINIO PINTADO H=1.80M | UN
405612 | PISO DE LADRILHO HIDRAULICO OCTOGONAL 20X20CM E TOZETO 5X5CM COM CIMENTO COLANTE | M2
405613 | RODAPE CERAMICO H=15CM | M
405614 | SOLEIRA DE GRANITO ESP.3CM LARG.16CM | M
405615 | BALCAO DE MADEIRA REVESTIDO COM LAMINADO MELAMINICO E=25CM | M2
405616 | CAIXILHO DE PVC DE CORRER 100X100CM 3FLS (2VEN.+1 VIDRO) | UN
405617 | CAIXILHO DE PVC MAXIMAR/FIXO 100X150CM COM VIDROS | UN
405618 | CAIXILHO DE PVC MAXIMAR/FIXO 130X150CM COM VIDROS | UN
405619 | CAIXILHO DE PVC DE CORRER 130X110CM 2FLS COM VIDROS | UN
405620 | CAIXILHO DE PVC MAXIMAR 150X120CM COM VIDRO | UN
405621 | CAIXILHO DE PVC MAXIMAR/FIXO 97X178CM COM VIDRO | UN
405622 | PORTA DE PVC 0.87X2.135M COM VIDRO COMPLETA | UN
405623 | PORTINHOLA VENEZIANA DE PVC DE ABRIR 47X62CM COM CADEADO | UN
405624 | PORTINHOLA VENEZIANA DE PVC DE ABRIR 47X55CM COM CADEADO | UN
405625 | VIDRO FOSCO 4MM | M2
405626 | FLOREIRA PLASTICA L=1.50M H=0.60M | UN
405627 | PLAYGROUND-ALPHA 41-EM EUCALIPTO AUTOCLAVADO (CH STA CECILIA C) | UN
405628 | PLAYGROUND-GIRA-GIRA METALICO PEQUENO (CH STA CECILIA C) | UN
405629 | PAISAGISMO INTERNO-MANACA DE CHEIRO | UN
405630 | PAISAGISMO INTERNO-MANACA DA SERRA | UN
405631 | PAISAGISMO INTERNO-MOREIA | UN
405632 | PAISAGISMO INTERNO-BARRIGA DE SAPO | UN
405633 | PAISAGISMO INTERNO-GRAMA PRETA | UN
405634 | PAISAGISMO INTERNO-GRAMA SAO CARLOS | M2
405635 | PAISAGISMO INTERNO-UNHA DE GATO | UN
405636 | PAISAGISMO INTERNO-BAMBU DE JARDIM | UN
405637 | PAISAGISMO INTERNO-CAMARAO AMARELO | UN
405638 | PAISAGISMO INTERNO-CAMARAO VERMELHO | UN
405639 | PAISAGISMO INTERNO-AZALEIA | UN
405640 | PAISAGISMO INTERNO-ARECA BAMBU | UN
405641 | PAISAGISMO INTERNO-HERA | UN
405642 | PAISAGISMO INTERNO-VIOLETEIRA | UN
405643 | PAISAGISMO INTERNO-ESPONJINHA | UN
405644 | PAISAGISMO INTERNO-BELA EMILIA | UN
405645 | PAISAGISMO URBANO-ARBUSTO JASMIM AMARELO H=0.50 A 0.70M | M
405646 | PAISAGISMO INTERNO-CHEFLERA PEQUENA | UN
405647 | PAISAGISMO INTERNO-LANTANA CAMBARA | UN
405648 | VASO CERAMICO DIAM.40CM ALT.40CM | UN
405649 | VASO CERAMICO DIAM.60CM ALT.50CM | UN
405650 | VASO QUADRADO PLASTICO 20X20X15CM | UN
405651 | FITA DE ALUMINIO 25X2MM PARA DESCIDA DE PARA-RAIOS | M
405652 | LUVA PVC 110MM SOLDAVEL - AF | UN
405653 | TELHA DE BARRO TIPO PAULISTA | M2
405654 | QD.CH.18 PARA BASE L/M 90X35X25CM - VAZIO | UN
405655 | TAMPAO DE COBRE 2" | UN
405656 | TE FoFo REDUCAO 350X200MM 3B JE - AF | UN
405657 | REDUCAO FoFo DN 350X200MM JE BB - AF | UN
405658 | LUVA FoFo BB 350MM JE - AF | UN
405659 | PISO DE CONCRETO PLACAS 60X60CM E=5CM COM TELA TELCON Q113 MOLDADO IN LOCO FCK=15MPa COM LASTRO BRITA JUNTAS C=5CM COM GRAMA TIPO BATATAIS | M2
405660 | PISO PTA PISO DE TERRA E AREIA (50%) COM TERRA LOCAL ESPESSURA TOTAL 0.15M COMPACTADA SOB BRITA E=0.05M | M2
405661 | ARQUIBANCADA EM DEGRAUS PADRAO FDE TIPO QE-16 | M
405663 | CAIXA DE INSPECAO DE ALVENARIA 30X30X60CM INTERNO COM TAMPA DE CONCRETO | UN
405664 | TAMPA DE CONCRETO 1.00X0.50X0.07M PARA CANALETA | UN
405665 | RECICLAGEM DE ENTULHO PARA APROVEITAMENTO EM OBRA (VILA JACUI B2) | M3
405669 | ESTICADOR DE FoGo 3/8" PARA CABO DE ACO - MAT | UN
405670 | ANDAIME TIPO BALANCIM ELETRICO LEVE COMPR=3.0M | UNMES
405672 | DUTO DE CHAPA GALVANIZADA No.14 PARA TUBULACAO DE GAS 20X10CM | M
405673 | DUTO DE CHAPA GALVANIZADA No.14 PARA TUBULACAO DE GAS 30X10CM | M
405674 | DUTO DE CHAPA GALVANIZADA No.14 PARA TUBULACAO DE GAS 60X10CM | M
405675 | DUTO DE CHAPA GALVANIZADA No.14 PARA TUBULACAO DE GAS 80X10CM | M
405676 | BARRAMENTO BLINDADO BUS WAY COM CAIXAS PARA MEDICAO - COMPLETO (CH STA.CECILIA C) | UN
405677 | QD.METALICO DE SOBREPOR 100X60X25CM COM PORTINHOLA VENEZIANA - ELE | UN
405678 | QD.METALICO DE SOBREPOR 60X60X25CM COM PORTINHOLA VENEZIANA - ELE | UN
405679 | QD.METALICO DE SOBREPOR 60X60X40CM COM PORTINHOLA VENEZIANA - ELE | UN
405680 | LUMINARIA COMPLETA A PROVA DE EXPLOSAO COM LAMPADA MISTA 160W | UN
405681 | BASE DE CONCRETO FCK 15MPa PARA GUIAS E SARJETAS | M3
405682 | GUIA TIPO PMSP 100 INCLUINDO ENCOSTAMENTO DE TERRA FCK=20MPa | M
405683 | FECHAMENTO-PORTAO EM GRADE DE ALUMINIO ANODIZADO 2FLS 2.40X1.80M | UN
405684 | FECHAMENTO-PORTAO EM GRADE DE ALUMINIO ANODIZADO 1.00X1.80M | UN
405685 | ARGAMASSA EXPANSIVA DE ALTA RESISTENCIA PARA GRAUTEAMENTO COM LANCAMENTO | M3
405686 | CONECTOR CBCT - TEL | UN
405687 | CHASSI SUPORTE PARA BLOCO BER - TEL | UN
405688 | CABO CI 50X1P PARA TELEFONIA | M
405689 | BRACADEIRA No.2 PARA TELEFONIA | UN
405690 | BRACADEIRA No.3 PARA TELEFONIA | UN
405691 | BRACADEIRA No.4 PARA TELEFONIA | UN
405692 | BRACADEIRA No.5 PARA TELEFONIA | UN
405693 | BRACADEIRA No.6 PARA TELEFONIA | UN
405694 | CAIXILHO MAXIMAR DE ALUMINIO 50X120CM | UN
405695 | CAIXILHO MAXIMAR DE ALUMINIO 60X120CM | UN
405697 | CAIXILHO DE ALUMINIO FIXO + BANDEIRA BASCULANTE | M2
405698 | PORTA DE ALUMINIO 1.40X2.14M COM 2 FOLHAS | UN
405699 | PORTA DE ALUMINIO 0.87X2.14M VENEZIANA | UN
405700 | PORTA DE ALUMINIO 1.40X1.80M COM 2 FOLHAS TIPO VENEZIANA | UN
405701 | PORTAO DE ALUMINIO DE CORRER 5.90X2.46M | UN
405702 | PORTAO DE ALUMINIO TIPO VENEZIANA 3.37X2.10M | UN
405703 | GRADE DE ALUMINIO DE 2.43X1.82M | UN
405704 | GRADE DE ALUMINIO DE 4.40X2.10M | UN
405705 | PORTAO DE ALUMINIO TIPO VENEZIANA 3.62X2.10M | UN
405706 | PORTA VENEZIANA DE ALUMINIO 1.00X2.22M | UN
405707 | GRADE DE ALUMINIO DE 0.90X1.82M | UN
405708 | PORTA VENEZIANA DE ALUMINIO 0.90X1.82M | UN
405709 | PORTA VENEZIANA DE ALUMINIO 0.80X1.05M | UN
405710 | BATENTE DE ALUMINIO 97X215CM COM DOBRADICAS | UN
405711 | BATENTE DE ALUMINIO 77X215CM COM DOBRADICAS | UN
405712 | BATENTE DE ALUMINIO 67X215CM COM DOBRADICAS | UN
405713 | BATENTE DE ALUMINIO 138X215CM COM DOBRADICAS | UN
405714 | ESCADA MARINHEIRO DE ALUMINIO COM GUARDA-CORPO | M
405715 | FOLHA DE PORTA DE MADEIRA 62X210CM COM FECHADURA CILINDRO | UN
405716 | LUVA DE REDUCAO FoGo BSP 1X3/4" | UN
405719 | BACIA DE LOUCA SIFONADA COM ACESSORIOS SEM CAIXA DE DESCARGA E SEM TUBO PARA CAIXA | UN
405721 | FECHAMENTO DE EUCALIPTO TRATADO D=15CM (CH SAO SEBASTIAO D) | M2
405722 | PISO DE CONCRETO BETONEIRA 15MPa E=7CM COM TELA E LASTRO DE BRITA E=5CM | M2
405723 | PRE-FURO COM JATO DE AGUA TAXA DE MOBILIZACAO TRANSPORTE E INSTALACAO (CH CUBATAO A4) | UN
405724 | PRE-FURO COM JATO DE AGUA D=20CM PARA CRAVACAO DE ESTACA PRE-MOLDADA (CH CUBATAO A4) | M
405725 | PRE-FURO COM JATO DE AGUA D=30CM PARA CRAVACAO DE ESTACA PRE-MOLDADA (CH CUBATAO A4) | M
405726 | PRE-FURO COM JATO DE AGUA D=40CM PARA CRAVACAO DE ESTACA PRE-MOLDADA (CH CUBATAO A4) | M
405727 | PAVIMENTACAO-BASE DE COXIM DE AREIA | M3
405728 | CAIXA DE INSPECAO DE ALVENARIA 30X30X30CM INTERNO COM TAMPA DE CONCRETO | UN
405729 | CAIXILHO DE FERRO DE CORRER 180X120CM | UN
405730 | CAIXILHO DE FERRO DE CORRER 150X120CM COM DIVISAO | UN
405731 | GLOBO ACRILICO PARA LUMINARIA EXTERNA COM POSTE - MAT | UN
405732 | CENTRAL DE ALARME DE INCENDIO COM BATERIA, ACIONADOR, SIRENE E ACESSORIOS | UN
405734 | ELETROCALHA-CURVA HORIZONTAL 45o PARA ELETROCALHA L=300M ABA 100MM COM TAMPA | UN
405735 | ELETROCALHA-CURVA HORIZONTAL 90o PARA ELETROCALHA L=400M ABA 100MM COM TAMPA | UN
405736 | ELETROCALHA-CURVA HORIZONTAL 45o PARA ELETROCALHA L=400M ABA 100MM COM TAMPA | UN
405737 | ABRIGO PARA VALVULA REDUTORA DE PRESSAO | UN
405738 | VALVULA REDUTORA DE PRESSAO 1 1/2" BSP - AF | UN
405739 | CASA DE QUIMICA (CH CUBATAO A4) | UN
405740 | CAVALETE 3" FoGo COM ABRIGO E HIDROMETRO 3" | UN
405741 | PAVIMENTACAO-PISO CONCREGRAMA CGD 50X50X10CM | M2
405742 | POSTE DE CONCRETO DUPLO T 7.50M RESISTENCIA DE TOPO 360KGF | UN
405743 | LUMINARIA EXTERNA TIPO ILUMINACAO PUBLICA FECHADA COM 1 REFLETOR EM ALUMINIO E VIDRO COM 1 LAMP.MISTA 160W COM BRACO E POSTE DE 4.00M | UN
405744 | RESERVATORIO ELEVADO DE CONCRETO C/FORMAS TREPANTES/DESLIZANTES VOL=220M3 COMPLETO COM FUNDACAO (SBC-S1) | UN
405745 | CAIXILHO MAXIMAR DE FERRO 80X60CM COM DIVISOES | UN
405746 | CAIXILHO MAXIMAR DE FERRO 80X100CM COM DIVISOES | UN
405747 | PINTURA LATEX ACRILICO EXTERNA (LINHA STANDARD) SEM MASSA REPINTURA | M2
405748 | PINTURA LATEX INTERNA (LINHA STANDARD) SEM MASSA REPINTURA | M2
405750 | JOGO DE LAJES (FUNDO E TAMPA) PARA CAIXA AGUAS PLUVIAIS 180X180CM | UN
405751 | ALVENARIA COMPLEMENTAR PARA CAIXA AGUAS PLUVIAIS 1.80X1.80M | M (H)
405753 | RESERVATORIO DE CONCR.MOLD.IN LOCO C/FORMAS TREPANTE/DESLIZANTES VOL=90M3 H=35.00M DEXT=3.00M | UN
405754 | RESERVATORIO DE CONCR.MOLD.IN LOCO C/FORMAS TREPANTE/DESLIZANTES VOL=157.50M3 H=35.00M DEXT=4.00M | UN
405755 | RESERVATORIO DE CONCR.MOLD.IN LOCO C/FORMAS TREPANTE/DESLIZANTES VOL=135M3 H=35.50M DEXT=3.50M | UN
405756 | POSTE DE CONCRETO DUPLO T 9.00M RESISTENCIA DE TOPO 600KGF | UN
405759 | TAPUME DE CHAPA DE MADEIRA RESINADA E=10MM | M2
405762 | FURO-CORTE EM CONCRETO 2 1/2" A 4"- MANUAL | UN
405763 | MASSA DE VIDRO | KG
405766 | FECHAMENTO-CERCA DE ARAME LISO No.14/5 FIOS E MOUROES EUCALIPTOS A CADA 2.50M H=2.20M | M
405767 | RESERVATORIO ELEVADO EM ANEIS DE CONCRETO 12M3-INCLUSO ESCADA, IMPERMEABILIZACAO E CAIXILHOS | UN
405768 | RESERVATORIO ELEVADO EM ANEIS DE CONCRETO 24M3-INCLUSO ESCADA, IMPERMEABILIZACAO E CAIXILHOS | UN
405769 | NIPLE DUPLO FoGo 1/2" BSP X 3/8BM BICO DE MAMADEIRA - GAS | UN
405770 | MANGUEIRA DE POLIPROPILENO PARA GAS 0.80M SEM BRACADEIRA - GAS | UN
405771 | MANGUEIRA DE POLIPROPILENO PARA GAS 1.00M SEM BRACADEIRA - GAS | UN
405772 | TORNEIRA PARA PIA DE COZINHA CROMADA | UN
405773 | MOLDURA DE GESSO L=5CM | M
405774 | LUMINARIA EXTERNA RETANGULAR FECH.COM VIDRO PLANO TEMP.CORPO CH.ACO REFL.AL.COM 1 LAMP.MISTA 160W COM POSTE TUB.RETO ACO H=5.0M | UN
405775 | POSTE TUBULAR RETO DE ACO H=5.0M COM BASE DE FIXACAO | UN
405776 | TRANSPORTE VERTICAL DE MATERIAL DE QUALQUER NATUREZA COM GUINCHO TIPO VELOX H ATE 30M - MO | M3
405777 | CORTE DE ACO CA 50 12.5MM (GANCHO PARA BALANCIM) | UN
405778 | LIMPEZA E DESINFECCAO DE RESERVATORIO INFERIOR RI-18A | UN
405780 | ESCAVACAO EM SOLO ROCHOSO (CH MAIRINQUE C) | M3
405781 | DEMOLICAO DE ARGAMASSA | M2
405782 | IMPERMEABILIZACAO COM ARGAMASSA PARA AREAS ENTERRADAS 2 DEMAOS | M2
405784 | QD.ELE PARA 18 MEDIDORES COM QUADROS P/DISJ. BARR. ADM E ELETROCALHA P/SAIDA LATERAL 270X200X30CM PD.CPFL - VAZIO (CH BAURU H) | UN
405785 | QD.ELE PARA SECCIONADORA 100X100X40CM PADRAO CPFL - VAZIO (CH BAURU H) | UN
405787 | PARAFUSO CABECA PANELA 3/8"X3/4" COM PORCA LOSANGULAR COM MOLA PARA FIXACAO DE MEDIDORES - ELE | UN
405788 | PARAFUSO CABECA PANELA 3/8"X1" COM PORCA LOSANGULAR COM MOLA PARA FIXACAO DE MEDIDORES - ELE | UN
405789 | BRACADEIRA PLASTICA AUTOTRAVANTE | UN
405790 | PRESILHA TIPO UNHA | UN
405792 | CONECTOR VERTICAL 90o EM LATAO COM ARRUELAS LISAS E DE PRESSAO PARA CABO 16MM2 | UN
405793 | CONECTOR VERTICAL 90o EM LATAO COM ARRUELAS LISAS E DE PRESSAO PARA CABO 70MM2 | UN
405795 | TE FoGo REDUCAO BSP 2 1/2"X2" - AF | UN
405797 | DEMOLICAO MECANICA DE ROCHA COM RETROESCAVADEIRA E MARTELO PNEUMATICO | M3
405798 | PAISAGISMO-ADUBACAO PARA PLANTIO POR COVA | UN
405799 | ESCORA METALICA LEVE PARA VIGA E LAJE | M2
405800 | TAMPAO PEAD PARA DUTO CORRUGADO 3" - TEL/ELE | UN
405801 | TERMINAL PEAD PARA DUTO CORRUGADO 3" - TEL/ELE | UN
405802 | DEMOLICAO DE REVESTIMENTO COM ARGAMASSA | M2
405803 | PAISAGISMO-MANUTENCAO E CONSERVACAO ANUAL DE AREA VERDE | Ha
405804 | PAISAGISMO-ADUBACAO EM MUDA BIMENSAL PARA 1 ANO | UNANO
405806 | GRELHA PLASTICA EXTERNA PARA DUTO DE VENTILACAO 15X15CM COM MOSQUITEIRA | UN
405807 | GRELHA PLASTICA EXTERNA PARA DUTO DE VENTILACAO 20X20CM COM MOSQUITEIRA | UN
405808 | GRELHA PLASTICA EXTERNA PARA DUTO DE VENTILACAO 20X30CM COM MOSQUITEIRA | UN
405809 | GRELHA PLASTICA INTERNA PARA DUTO DE VENTILACAO 15X15CM COM MOSQUITEIRA | UN
405810 | GRELHA PLASTICA INTERNA PARA DUTO DE VENTILACAO 20X20CM COM MOSQUITEIRA | UN
405811 | GRELHA PLASTICA INTERNA PARA DUTO DE VENTILACAO 20X30CM COM MOSQUITEIRA | UN
405812 | DUTO FLEXIVEL EM LAMINADO DE ALUMINIO POLIESTER COM ESPIRAL DE ARAME DE ACO D=100MM | M
405813 | DUTO FLEXIVEL EM LAMINADO DE ALUMINIO POLIESTER COM ESPIRAL DE ARAME DE ACO D=120MM | M
405815 | DUTO FLEXIVEL EM LAMINADO DE ALUMINIO POLIESTER COM ESPIRAL DE ARAME DE ACO D=150MM | M
405817 | SOLEIRA DE ARDOSIA ESP.2CM LARG.15CM | M
405818 | SOLEIRA DE ARDOSIA ESP.2CM LARG.26CM | M
405819 | PAISAGISMO-BICICLETARIO COM ARCO METALICO TUBO FoGo 2" (U INVERTIDO 0.45X1.10M) COM PINTURA ESMALTE | UN
405820 | RESERVATORIO CILINDRICO CONCR.MOLD.IN LOCO CAP.192M3 C/2 CELULAS DEXT=3.90M H=29,23M INCLUSIVE IMPERM.E SERRALHERIA, EXCETO FUNDACAO, INST.ELETRICA E INST.HIDRAULICA | UN
405821 | CABO DE COBRE ISOLADO FLEXIVEL 0.6/1KV 4MM2 | M
405822 | CABO DE COBRE ISOLADO FLEXIVEL 0.6/1KV 6MM2 | M
405823 | CABO DE COBRE ISOLADO FLEXIVEL 0.6/1KV 10MM2 | M
405824 | SUMIDOURO EM ANEIS PRE-MOLD.D=1.20M H=2.80M COM TAMPAO EM CONCRETO | UN
405828 | EMASSAMENTO DE PAREDE COM MASSA ACRILICA COM 2 DEMAOS | M2
405829 | TAMPA PARA CAIXA D'AGUA DE FIBRA DE VIDRO 500L | UN
405830 | CONTRAMARCO DE ALUMINIO PARA CAIXILHO 1.40X1.40M | UN
405831 | CONTRAMARCO DE ALUMINIO PARA CAIXILHO 1.12X1.12M | UN
405832 | CONTRAMARCO DE ALUMINIO PARA CAIXILHO 0.80X1.20M | UN
405833 | CONTRAMARCO DE ALUMINIO PARA CAIXILHO 0.80X0.80M | UN
405834 | CAIXA DE PASSAGEM EM ALVENARIA REV.100X100X100CM TAMPA CONCR.E MET.IMPERM.CALAF.DISP.SELAGEM | UN
405837 | CONJUNTO MOTOBOMBA DE RECALQUE DE AGUA Hm=21.50M VAZAO 9M3/H 2CV | UN
405838 | DEMOLICAO DE CONCRETO CORTE COM DISCO DIAMANTADO h ATE 13CM | M
405839 | PAISAGISMO-GUIA DE BORDA PARA COVAS TIJOLO BARRO E=10CM REV.ARG.1:3 H=10CM | M
405840 | PAISAGISMO-ROCA DE GRAMA E VEGETACAO RASTEIRA COM ROCADEIRA | M2
405841 | TE FoFo REDUCAO 100X50MM BBF JE - AF | UN
405842 | FLANGE LIVRE PVC COM FUROS DN 75MM SOLDAVEL - AF | UN
405843 | CONJUNTO MOTOBOMBA CENTRIFUGA Q=17.50M3/H H=33MCa 5CV - AF | UN
405844 | REDUCAO CONCENTRICA ACO CARBONO COM FLANGES 3"X1 1/2" - AF | UN
405845 | CURVA 90o PVC 100MM SOLDAVEL - AF | UN
405846 | FLANGE LIVRE PVC COM FUROS DN 100MM SOLDAVEL - AF | UN
405847 | TE PVC 100MM SOLDAVEL - AF | UN
405848 | REGISTRO BRONZE GAVETA COM FLANGES E VOLANTE DN 40MM - AF | UN
405849 | REGISTRO BRONZE GAVETA COM FLANGES E VOLANTE DN 50MM - AF | UN
405850 | REGISTRO BRONZE GAVETA COM FLANGES E VOLANTE DN 75MM - AF | UN
405851 | REGISTRO BRONZE GAVETA COM FLANGES E VOLANTE DN 100MM - AF | UN
405852 | FLANGE AVULSA ACO CARBONO COM FUROS 2" - AF | UN
405853 | FLANGE AVULSA ACO CARBONO COM FUROS 3" - AF | UN
405854 | FLANGE AVULSA ACO CARBONO COM FUROS 4" - AF | UN
405855 | REDUCAO CONCENTRICA ACO CARBONO COM FLANGES 3"X2" - AF | UN
405856 | CONJUNTO MOTOBOMBA DE RECALQUE DE AGUA Hm=41.53MCa VAZAO 15.98M3/H 5CV | UN
405857 | VALVULA DE RETENCAO VERTICAL ACO CARBONO PORTINHOLA DUPLA FLANGEADA 50MM - AF | UN
405858 | REGISTRO DE FoFo CHATO P/TUBOS FoFo OU DEFOFO 50MM JE | UN
405860 | TE FoFo COM BOLSA E FLANGE 350X200MM - AF | UN
405861 | LUVA DE CORRER FoFo DN 350MM JUNTA MECANICA - AF | UN
405862 | EXTREMIDADE FoFo DN 200MM FLANGE/BOLSA JGS - AF | UN
405863 | TAMPAO FoFo TD-600 | UN
405864 | TUBO PVC COLETOR ESGOTO DN 200MM JEI PERFURADO EM OBRA | M
405865 | TUBO PVC COLETOR ESGOTO DN 100MM JEI PERFURADO EM OBRA | M
405866 | RESERVATORIO CILINDRICO CONCR.MOLD.IN LOCO CAP.135M3 C/2 CELULAS DEXT=3.00M H=25.29M INCLUSIVE IMPERM.E SERRALHERIA, EXCETO FUNDACAO, INST.ELETRICA E INST.HIDRAULICA | UN
405867 | FLANGE LIVRE PVC COM FUROS DN 50MM SOLDAVEL - AF | UN
405868 | TRAVESSIA PELO METODO NAO DESTRUTIVO MND EM TUBO PEAD D=355MM-MOBILIZACAO E DESMOBILIZACAO (JARAGUA L) | UN
405869 | VALVULA DE RETENCAO FoFo FLANGEADA PORTINHOLA DUPLA 50MM | UN
405870 | REGISTRO DE GAVETA FoFo COM FLANGES E VOLANTE DN 75MM | UN
405871 | CONJUNTO MOTOBOMBA CENTRIFUGA Q=15M3/H H=23MCa 3 CV - AF | UN
405872 | RESERVATORIO CILINDRICO CONCR.MOLD.IN LOCO CAP.180M3 C/2 CELULAS DINT=3.50M H=27.00M INCLUSIVE IMPERM.E SERRALHERIA, EXCETO FUNDACAO, INST.ELETRICA E INST.HIDRAULICA | UN
405873 | REGISTRO DE GAVETA FoFo COM FLANGES E VOLANTE DN 100MM | UN
405874 | CONJUNTO MOTOBOMBA CENTRIFUGA Q=20M3/H H=25MCa 3 CV - AF | UN
405875 | RESERVATORIO CILINDRICO CONCR.MOLD.IN LOCO CAP.67.50M3 C/2 CELULAS DEXT=2.40M H=23.76M INCLUSIVE IMPERM.E SERRALHERIA, EXCETO FUNDACAO, INST.ELETRICA E INST.HIDRAULICA | UN
405876 | CONJUNTO MOTOBOMBA CENTRIFUGA Q=7M3/H H=22MCa 1.5CV - AF | UN
405877 | CURVA 45o PVC DN 100MM SOLDAVEL - AF | UN
405878 | RESERVATORIO CILINDRICO CONCR.MOLD.IN LOCO CAP.202.50M3 C/2 CELULAS DINT=3.50M H=25.86M INCLUSIVE IMPERM.E SERRALHERIA, EXCETO FUNDACAO, INST.ELETRICA E INST.HIDRAULICA | UN
405880 | SUPORTE (BASTIDOR) PARA BLOCO DE 10 PARES EM ACO INOX - TELEFONIA | UN
405882 | DEMOLICAO DE REVESTIMENTO DE GESSO | M2
405883 | RESERVATORIO CILINDRICO APOIADO CONCR.CAP.110M3 C/3 CELULAS DEXT=3.50M H=33.50M COMPLETO C/FUNDACAO, ESTRUTURA, CAIXILHOS, HIDRAULICA, ELETRICA E IMPERMEABILIZACAO | UN
405884 | TUBO FoFo K9 DN 80MM JGS - ESG | M
405885 | TUBO FoFo K7 DN 150MM JGS - ESG | M
405886 | CURVA 22o 30' FoFo DN 80MM JGS 2B - ESG | UN
405887 | CURVA 45o FoFo DN 80MM JGS 2B - ESG | UN
405888 | CURVA 90o FoFo DN 80MM JGS 2B - ESG | UN
405889 | CONJUNTO MOTOBOMBA DE RECALQUE ESGOTO VAZAO 5.47M3/H Hm=13.5MCa 1.2HP | UN
405890 | PLAYGROUND-FORTINHO TRONCOS | UN
405891 | SARRAFO DE PINHO 3X3CM | M
405892 | REFORMA EM FOLHA DE PORTA METALICA 0.90X2.10M | UN
405893 | LUMINARIA EXTERNA TIPO ILUMINACAO PUBLICA FECHADA COM 1 REFLETOR EM ALUMINIO E VIDRO COM 1 LAMP.MISTA 250W COM BRACO E POSTE DE 6.00M | UN
405894 | CABO DE COBRE ISOLADO DE CONTROLE 0.6/1KV 25X2.5MM2 | M
405895 | CONCRETO PROJETADO FCK=15MPa MOBILIZACAO/DESMOBILIZACAO E APLICACAO | M3
405896 | CAIXA PARA ESGOTO EM ALVENARIA 100X100X100CM | UN
405897 | CABO TELEFONICO CTP-APL G-50 PARA 30 PARES | M
405898 | FIO DE COBRE NU 16MM2 - MAT | M
405900 | REGISTRO DE GAVETA FoFo COM FLANGES E VOLANTE DN 65MM | UN
405901 | REDUCAO CONCENTRICA ACO CARBONO COM FLANGES 2 1/2"X1" - AF | UN
405902 | CONJUNTO MOTOBOMBA CENTRIFUGA Q=1.67L/S H=27.77 MCa 1.5CV TRIFASICO - AF | UN
405903 | REDUCAO CONCENTRICA ACO CARBONO COM FLANGES 2"X1" - AF | UN
405905 | PINTURA ELASTOMERICA TEXTURA ELASTICA 2 DEMAOS SOBRE TELA DE POLIESTER | M2
405906 | PINTURA DE ESTRUTURA METALICA ESMALTE SINTETICO 2 DEMAOS EM TUBULACAO D=100MM INCLUSO PREPARO DE SUPERFICIE E APLICACAO DE PRIMER | M
405907 | PINTURA DE ESTRUTURA METALICA ESMALTE SINTETICO 2 DEMAOS EM TUBULACAO D=300MM INCLUSO PREPARO DE SUPERFICIE E APLICACAO DE PRIMER | M
405908 | PINTURA DE ESTRUTURA METALICA ESMALTE SINTETICO 2 DEMAOS EM TUBULACAO D=200MM INCLUSO PREPARO DE SUPERFICIE E APLICACAO DE PRIMER | M
405909 | PINTURA DE ESTRUTURA METALICA COM ESMALTE SINTETICO 2 DEMAOS A REVOLVER | M2
405910 | PINTURA DE ESTRUTURA METALICA COM ESMALTE SINTETICO 2 DEMAOS COM TRINCHA | M2
405911 | CAIXA DE PASSAGEM EM ALVENARIA 80X80X120CM - ELE | UN
405912 | CURVA 135o FoGo 3" - ELE | UN
405913 | MURO DE CONTENCAO C=1.00M H=1.00M | M
405914 | LUVA DE CORRER FoFo DN 75MM JUNTA MECANICA - AF | UN
405915 | FILTRO TIPO CESTO COM FLANGES FoFo DN 75MM - AF | UN
405916 | HIDROMETRO TIPO WOLTMANN (PULSADO) DN 50MM COM FLANGES | UN
405917 | LUVA DE CORRER FoFo DN 50MM JUNTA MECANICA - AF | UN
405918 | REDUCAO FoFo COM FLANGES DN 80MMX50MM - AF/ESG | UN
405920 | TOCO FoFo FF DN 80MM L=3.70M | UN
405921 | BARRA DE ACO INOX 2" | M
405922 | CURVA 180o PVC 3" - ELE | UN
405923 | LAMPADA PARA ILUMINACAO DE EMERGENCIA TIPO CENTRAL 15W E27 PARA 24 VCC | UN
405924 | RESERVATORIO C/ANEIS PRE-MOLD.CONCR.CAP.84000L D=3.00M H=31.20M, EXCETO FUNDACAO, INST.HIDR.E INST.ELETR. | UN
405925 | NIPLE DUPLO DE COBRE 3/4X1/2" | UN
405926 | RESERVATORIO C/ANEIS PRE-MOLD.CONCR.CAP.72.000L D=3.00M H=16.00M C/IMP.ESQ.MET. S/FUNDACAO | UN
405927 | CONJUNTO MOTOBOMBA DE RECALQUE POT=4CV VAZAO 24M3/H 20MCa | UN
405929 | RESERVATORIO C/ANEIS PRE-MOLD.CONCR.CAP.45M3 C/2 CEL. DEXT=2.20M H=19.20M INCLUSIVE IMPERM.E SERRALHERIA, EXCETO FUND.,INST.ELETR.E INST.HIDRAULICA | UN
405930 | TOCO FoFo FP DN 80MM L=0.50M | UN
405931 | RESERVATORIO ELEVADO 15M3 CONFORME IMPP 50084, INDICACAO SABESP, COMPLETO C/2 BOMBAS DE RECALQUE | UN
405932 | CHAVE SECCIONADORA TRIP.NH-125A/500V SOB CARGA COM 3 FUSIVEIS NH-00 ATE 125A | UN
405933 | LUMINARIA EXTERNA FECHADA ESFERA INTEIRICA DIF.ACRIL.COM 1 LAMP.MISTA 160W-220V COM POSTE DE METAL H=3.00M COM BASE DE CONCRETO | UN
405934 | TE FoFo REDUCAO 500X200MM 3B JE - AF | UN
405935 | CAVALETE 1" PVC SEM ABRIGO | UN
405936 | TOCO FoFo FP DN 200MM L=1.55M | UN
405937 | TOCO FoFo FP DN 200MM L=0.25M | UN
405938 | CURVA 90o PVC ROSCAVEL 3/4" - AF | UN
405939 | BUJAO FoGo BSP 3" - AF | UN
405940 | CONJUNTO MOTOBOMBA CENTRIFUGA Q=15M3/H H=34.94MCa 3.5CV TRIFASICO - AF | UN
405941 | CONJUNTO MOTOBOMBA CENTRIFUGA Q=22.50M3/H H=38.87MCa 5.5CV TRIFASICO - AF | UN
405942 | CONJUNTO MOTOBOMBA CENTRIFUGA Q=26.30M3/H H=39.10MCa 6.5CV TRIFASICO - AF | UN
405943 | BRACADEIRA METALICA COM PARAFUSO DE APERTO PARA MANGUEIRA 3" | UN
405944 | MANGOTE DE BORRACHA DE ALTA PRESSAO C=30CM PARA LIGACAO ENTRE TUBULACOES DN 3" - AF | UN
405945 | RESERVATORIO CILINDRICO CONCR.MOLD.IN LOCO CAP.90M3 C/2 CELULAS D=3.00M H=35.00M INCLUSIVE IMPERM.E SERRALHERIA, EXCETO FUNDACAO, INST.ELETRICA E INST.HIDRAULICA | UN
405946 | RESERVATORIO CILINDRICO CONCR.MOLD.IN LOCO CAP.157.5M3 C/2 CELULAS D=4.00M H=35.00M INCLUSIVE IMPERM.E SERRALHERIA, EXCETO FUNDACAO, INST.ELETRICA E INST.HIDRAULICA | UN
405947 | RESERVATORIO CILINDRICO CONCR.MOLD.IN LOCO CAP.135M3 C/2 CELULAS D=3.50M H=35.50M INCLUSIVE IMPERM.E SERRALHERIA, EXCETO FUNDACAO, INST.ELETRICA E INST.HIDRAULICA | UN
405949 | PERFIL METALICO U 3.5X3X0.5CM | M
405950 | ANEL PRE-MOLDADO PARA EEE DINT=1.60M H=0.50M PADRAO SABESP | UN
405951 | ETE-GRADE METALICA BARRA 3/4"X3/16" ESP=4CM | M2
405952 | ETE-GRADE METALICA BARRA 1"X1/4" ESP=4CM COM SUPORTE | M2
405953 | LAJE PRE-MOLDADA DE CONCRETO 2.65X0.52X0.12M | UN
405954 | ETE-LASTRO/ENCHIMENTO DE BRITA N.4 | M3
405955 | ETE-PLACA DE PEDRA ARDOSIA ESP=5CM | M2
405957 | CHAPA DE FERRO No 12 - CORTADA | M2
405958 | MASTRO PARA PARA-RAIOS FoGo 1 1/2X4.00M - PR | UN
405959 | BRACADEIRA TIPO PORTA BANDEIRA 1 1/2" - PR | UN
405960 | TAMPO DE GRANITO COM 2 CUBAS OVAIS 1.76X0.45M | UN
405961 | TAMPO DE GRANITO EM L COM 1 CUBA OVAL 1.76X0.45X1.10X0.60M | UN
405962 | RESERVATORIO DE CONCRETO FUNDACAO ESTIMADA CAP.120M3 INCLUSOS BLOCO E ESTACAS LITORAL | UN
405963 | RESERVATORIO DE CONCRETO FUNDACAO ESTIMADA CAP.160M3 INCLUSOS BLOCO E ESTACAS LITORAL | UN
405964 | PISO DE CONCRETO FCK 15MPa E=10CM + LASTRO DE BRITA E=3CM COM IMPERMEABILIZACAO | M2
405965 | REGULARIZACAO PISO SARRAFEADO COM ARGAMASSA 1:3 E-3CM COM IMPERMEABILIZANTE | M2
405966 | REGULARIZACAO PISO SARRAFEADO COM ARGAMASSA 1:3 E-3CM | M2
405967 | PISO DE CONCRETO FCK 15MPa E=7CM + LASTRO DE BRITA E=3CM DESEMPENADO E ALISADO | M2
405968 | CONECTOR VERTICAL 90o EM LATAO COM ARRUELAS LISAS E DE PRESSAO PARA CABO 25MM2 | UN
405969 | COBERTURA COMPLETA ESTRUTURA METALICA COM TELHAS TRAPEZOIDAIS TIPO SANDUICHE E RUFOS (CC-SBC-D) | UN
405971 | QD.ELE PARA 11 MEDIDORES COM QUADROS P/DISJ. BARR. ADM E ELETROCALHA P/SAIDA LATERAL 184X200X30CM PD.CPFL C/PORTAS - VAZIO (LINDOIA B3) | UN
405972 | PAVIMENTACAO-PISO BLOCO DE CONCRETO INTERTRAVADO SOBRE COXIM DE AREIA E=6CM COLORIDO | M2
405973 | UNIAO PLANO FoGo BSP 2 1/2" - AF | UN
405974 | CONJUNTO MOTOBOMBA DE RECALQUE DE AGUA Hm=18.70M Q=9.00M3/H 2CV | UN
405975 | RESERVATORIO CILINDRICO CONCR.MOLD.IN LOCO CAP.112.50M3 C/2 CELULAS DEXT=4.00M H=28.00M INCLUSIVE IMPERM.E SERRALHERIA, EXCETO FUNDACAO, INST.ELETRICA E INST.HIDRAULICA | UN
405976 | CURVA 90o PVC 85MM SOLDAVEL - AF | UN
405977 | FLANGE LIVRE PVC COM FUROS DN 60MM SOLDAVEL - AF | UN
405978 | CONJUNTO MOTOBOMBA CENTRIFUGA Q=4.17 L/S H=25.88MCa 3.0CV TRIFASICO - AF | UN
405979 | REDUCAO CONCENTRICA ACO CARBONO COM FLANGES 3"X2 1/2" - AF | UN
405980 | REGISTRO DE GAVETA FoFo COM FLANGES E VOLANTE DN 80MM | UN
405981 | BASE DE CONCRETO COM 4 PARAFUSOS PARA POSTE DE ILUMINACAO 0.30X0.30X0.50M | UN
405982 | CAIXA DE PASSAGEM EM ALVENARIA REV.60X60X90CM TAMPA CONCR.E MET.IMPERM.CALAF.DISP.SELAGEM | UN
405983 | CAIXA DE PASSAGEM EM ALVENARIA 40X40X90CM SEM FUNDO COM LASTRO BRITA 20CM - ELE | UN
405984 | BATE-RODAS EM GUIA PRE-MOLDADA FCK=20MPa 0.40X0.15X0.50M | UN
405989 | MAO-DE-OBRA ALVENARIA BLOCO CERAMICO E=14CM VAOS | M2
405990 | MAO-DE-OBRA ALVENARIA BLOCO CERAMICO E=9CM VAOS | M2
405993 | CONTRAPISO DE CONCRETO E=10CM 15MPa COM IMPERMEABILIZACAO TELA Q.138 E LASTRO DE BRITA 7CM | M2
405994 | CAIXILHO DE FERRO DE CORRER 120X120CM COM BANDEIRA FIXA | UN
405995 | CAIXILHO MAXIMAR DE FERRO 80X80CM | UN
405996 | CONTRAMARCO PRE-MOLDADO DE CONCRETO 1.20X1.20M | UN
405997 | CONTRAMARCO PRE-MOLDADO DE CONCRETO 1.40X1.20M | UN
405998 | CONTRAMARCO PRE-MOLDADO DE CONCRETO 1.60X1.20M | UN
405999 | CONTRAMARCO PRE-MOLDADO DE CONCRETO 1.20X0.60M | UN
406000 | CONTRAMARCO PRE-MOLDADO DE CONCRETO 1.00X0.60M | UN
406001 | SOLEIRA EM CONCRETO 17.5X3CM | M
406002 | SOLEIRA EM CONCRETO 17.5X3CM C/CANTONEIRA 1"X1" | M
406003 | GUARDA-CORPO TUBULAR COM 1 TUBO 1" E TUBO 2" COM MONTANTES PERFIL METALICO H=30CM-FDE C0-08 | M
406004 | GUARDA-CORPO TUBULAR COM 2 TUBOS 1" E TUBO 2" COM MONTANTES PERFIL METALICO H=1.10M | M
406005 | TAMPO DE GRANILITE E=3CM | M2
406006 | BANCADA DE GRANILITE 55X125CM COM CUBA OVAL EM LOUCA COM ACESSORIOS | UN
406007 | PLACA DE CONCRETO ARMADO ESP=7CM | M2
406009 | LUVA DE CORRER PVC COLETOR DN 300MM JEI - ESG | UN
406010 | JUNCAO PVC SIMPLES 200X200MM | UN
406011 | TE PVC 200MM - ESG | UN
406012 | TE PVC 300MM - ESG | UN
406013 | REDUCAO EXCENTRICA PVC 200X150M | UN
406014 | REDUCAO EXCENTRICA PVC 300X200M | UN
406015 | REDUCAO EXCENTRICA PVC 250X200M | UN
406016 | CONJUNTO MOTOBOMBA DE RECALQUE POT=3CV VAZAO 43M3/H 10MCa | UN
406017 | CESTA DE FERRO GIRATORIO PARA 2 LANCES DE MANGUEIRA - INCENDIO | UN
406018 | MEDIDOR DE VAZAO TIPO DIAFRAGMA - GAS | UN
406019 | BUCHA DE REDUCAO COBRE 54X22MM | UN
406020 | MANOMETRO 0 A 100 PSI - GAS | UN
406021 | VALVULA RETENTORA DE PRESSAO PARA GAS 1/2" | UN
406025 | CABO DE COBRE NU 240MM2 | M
406026 | ELETROCALHA PERFURADA LARG.1000MM ABA 100MM | M
406027 | ELETROCALHA PERFURADA LARG.750MM ABA 100MM | M
406028 | TAMPA PARA ELETROCALHA LARG.1000MM | M
406029 | TAMPA PARA ELETROCALHA LARG.750MM | M
406030 | MASTRO PARA PARA-RAIOS FoGo 2"X2.50M | UN
406032 | MARTELINHO QUEBRA-VIDRO COM CORRENTE PARA BOTOEIRA DE INCENDIO | UN
406037 | PLACA INDICATIVA DE ESTACIONAMENTO PARA DEFICIENTE EM ACO REFLETIVA 60X60CM COM TUBO GALVANIZADO 2" H=3.0M | UN
406038 | ABRIGO PARA EXTINTOR EM CHAPA 75X30X25CM | UN
406039 | PLACA DE IDENTIFICACAO DE SAIDA/PROIBIDO FUMAR PVC 10X25CM | UN
406041 | CURVA 45o PVC DN 85MM SOLDAVEL - AF | UN
406043 | LIXEIRA EM POLIETILENO 40L COM PEDESTAL | UN
406044 | PERFIL METALICO I 4" 1a.ALMA - MAT | M
406045 | CABO TELEFONICO CTP-APL G-50 PARA 10 PARES | M
406047 | TE COBRE 15MM | UN
406048 | LUVA PVC DUPLA 40MM - ESG | UN
406049 | FORMA TUBO DE PVC 25CM | M
406050 | LAJE MISTA PRE-LAJE H=20CM | M2
406051 | LAJE MISTA PRE-LAJE H=12CM | M2
406052 | TERCA METALICA PERFIL U 2"X4" | M
406053 | PASTILHA DE PORCELANA 10X10CM | M2
406055 | PORTA DE MADEIRA EM LAMINADO MELAMINICO COMPLETA 0.80X2.10M | UN
406056 | PORTA DE PVC 0.90X2.10M VAI-VEM | UN
406057 | CAIXILHO FIXO EM CHAPA DOBRADA COM TELA MOSQUITEIRO | M2
406058 | CAIXILHO FIXO EM CHAPA DOBRADA TIPO PAINEL COM TELA MOSQUITEIRO | M2
406059 | MAO FRANCESA PARA APOIO DE TAMPO DE GRANILITE | UN
406060 | VIDRO LAMINADO 8MM | M2
406061 | VIDRO LAMINADO 10MM | M2
406062 | CONJUNTO 4X4" PARA 1 INTERRUPTOR BIPOLAR E 1 SIMPLES | UN
406064 | TUBO FoGo SCH 40 SEM COSTURA 1" | M
406065 | TUBO FoGo SCH 40 SEM COSTURA 1 1/4" | M
406066 | TUBO FoGo SCH 40 SEM COSTURA 1 1/2" | M
406067 | RESERVATORIO C/ANEIS PRE-MOLD.CONCR.CAP.10M3 D=2.00 H=8.00M | UN
406068 | CONTRAMARCO PRE-MOLDADO DE CONCRETO 2.00X1.70M | UN
406069 | CONTRAMARCO PRE-MOLDADO DE CONCRETO 0.80X0.80M | UN
406070 | TAMPO DE GRANITO ANDORINHA | M2
406071 | FAIXA DE PROTECAO DE MADEIRA 15CM | M
406072 | CONJUNTO MOTOBOMBA CENTRIFUGA INCENDIO Q=23M3/H H=36MCa 5CV TRIFASICO - AF | UN
406073 | TOCO FoFo K9 FP DN 100MM L=2.30M | UN
406074 | TOCO FoFo K9 FP DN 100MM L=0.65M | UN
406075 | TOCO FoFo K9 FP DN 80MM L=1.00M | UN
406076 | TOCO FoFo K9 FP DN 100MM L=1.00M | UN
406077 | CONJUNTO MOTOBOMBA CENTRIFUGA Q=18M3/H H=19.70M TRIFASICO 3CV - AF | UN
406078 | TELA GALVANIZADA FIO 16 5/8X5/8" FIXADA POR PINO COM FERRAMENTA A POLVORA | M2
406079 | CAIXILHO DE FERRO DE CORRER 100X100CM COM TRAVAMENTO HORIZONTAL | UN
406080 | ABRIGO PARA HIDROMETRO 200X90X40CM COM PORTAS - LITORAL | UN
406081 | CAVALETE 1 1/4" COM ABRIGO - LITORAL | UN
406083 | FECHAMENTO DE ORIFICIO EM CAIXA D'AGUA DE FIBRA DE VIDRO | UN
406084 | REPARO EM CAIXA D'AGUA DE FIBRA DE VIDRO | UN
406087 | ABRIGO DE ALVENARIA PARA QUADRO REVESTIDO 1.70X0.85X0.40M COM PORTAS | UN
406088 | LUVA DE REDUCAO FOGO BSP 4X3" - AF | UN
406089 | FITA PLASTICA PARA ACABAMENTO ROLO 15M TEL - MAT | UN
406090 | CABECA AUTOTRAVANTE PARA FITA PLASTICA TEL - MAT | UN
406091 | RESINA DE BLOQUEIO PROQUINOR BISNAGA 200G TEL - MAT | UN
406092 | ANEL GUIA COM BASE AGB 2 - TEL | UN
406093 | ANEL GUIA COM BASE AGB 1 - TEL | UN
406094 | BASTIDOR PARA 3 BER - TEL | UN
406095 | BASTIDOR PARA 5 BER - TEL | UN
406096 | CAIXA TERMINAL TAR-20 - TEL | UN
406097 | PORCA GALVANIZADA 5/8" ELE - MAT | UN
406098 | ARRUELA GALVANIZADA QUADRADA 5/8" ELE - MAT | UN
406099 | PISO DE SAIBRO E=4CM SOBRE LASTRO DE BRITA DE 7CM | M2
406101 | PISO DE CONCRETO USINADO FCK 20MPa E=12CM + LASTRO DE BRITA E=3CM DESEMPENADO E ALISADO | M2
406102 | PISO DE CONCRETO USINADO FCK 20MPa E=7CM + LASTRO DE BRITA E=3CM DESEMPENADO E ALISADO | M2
406103 | CAVALETE DE MADEIRA PARA SINALIZACAO DE TRANSITO 1.10X0.90M | UN
406104 | ADAPTADOR PVC PBA BOLSA ROSCA 100MM - AF | UN
406105 | TE 45o FoGo 3" - AF | UN
406106 | ESTACA METALICA TAXA DE INSTALACAO DE EQUIPAMENTO-(CH GUARATINGUETA F) | UN
406109 | REGISTRO DE GAVETA COM BOLSAS E VOLANTE FoFo JE DN 50MM | UN
406110 | TE PVC SR 32MMX3/4" - AF | UN
406111 | CAVALETE 2" FoGo COM ABRIGO E HIDROMETRO 2" Q=15M3/H | UN
406112 | CANALETA DE CONCRETO COM TAMPA DE CONCRETO EM FORMATO DE GRELHA ESPESSURA 15CM 0.80X0.30M | M
406113 | CANALETA DE CONCRETO COM TAMPA DE CONCRETO EM FORMATO DE GRELHA ESPESSURA 15CM 0.80X0.40M | M
406114 | RETIRADA DE CUMEEIRAS E ESPIGOES DE BARRO SEM REAPROVEITAMENTO - MO | M
406115 | RECOLOCACAO DE CUMEEIRAS E ESPIGOES DE BARRO | M
406116 | AMARRACAO DE TELHAS DE BARRO COM ARAME DE COBRE | M2
406117 | RESERVATORIO METALICO ELEVADO 92M3 COM TODOS ACESSORIOS DE SERRALHERIA, PARA-RAIOS, SINALIZACAO, CHUMBADORES E PINTURA | UN
406118 | RESERVATORIO DE ACUMULACAO 3.20X2.10X1.20M DRENAGEM | UN
406119 | LIMPEZA E DESINFECCAO DE RESERVATORIO | M3
406120 | IMPERMEABILIZACAO DE BASE ACRILICA TIPO VIAPLUS 5000 OU SIMILAR | M2
406122 | RESERVATORIO METALICO ELEVADO 92M3 COM TODOS ACESSORIOS DE SERRALHERIA, PARA-RAIOS, SINALIZACAO, CHUMBADORES, PINTURA, INST.HIDRAULICAS, BOMBAS E QUADRO-COMANDO | UN
406123 | FECHAMENTO-MURO DE DIVISA EM ALVENARIA H=1.00M APOIADO EM MURO DE ARRIMO SEM FUNDACAO COM EMBOCO E PINTURA (SJ CAMPOS K) | M
406125 | PAISAGISMO URBANO-PLANTIO DE GRAMA EM PLACAS - SAO CARLOS COM 6CM DE ESPESSURA DE TERRA VEGETAL | M2
406126 | ESCADA EXTERNA PADRAO DE CONCRETO APOIADA SOBRE TALUDE COM CORRIMAO LATERAL FoGo D=2" | M2
406127 | FECHAMENTO-PORTAO EM TELA PARA PEDESTRE 2.00X2.00M 2 FOLHAS E PILARETES METALICOS | UN
406128 | PISO DE CONCRETO FCK 15MPa E=8CM COM LASTRO DE BRITA E=5CM ACAB.CIMENTADO 1:3 E=2CM COM JUNTA SECA (V.JACUI B0) | M2
406129 | PAISAGISMO-BICICLETARIO COM SUPORTE DUPLO COM 2 TUBOS FOGO 3/4" 0.95M COM PINTURA ESMALTE | UN
406130 | PLAYGROUND-MESA DUPLA DE CONCRETO 2X (90X90CM) - JOGO DE XADREZ COM PASTILHAS COM 6 BANCOS (29X29CM) | UN
406131 | MURO LOUSA EM ALVENARIA REVESTIDA COM PINTURA ACRILICA H=1.50M (V.JACUI B0) | M
406132 | PLAYGROUND-MINICENTRO DE ATIVIDADES COM ESCORREGADOR/2 BALANCOS/PASSADICO E ESCADA DE CORDA | UN
406133 | PLAYGROUND-MINICENTRO DE ATIVIDADES COM ESCORREGADOR/ BALANCO E ESCADAS DE CORDA DE EUCALIPTO AUTOCLAVADO | UN
406134 | QUADRA-ALAMBRADO EM TELA COM PINTURA SEM MURETA (FQ-01 FDE) | M2
406135 | QUADRA-PORTAO DE TELA PARA FECHAMENTO DE QUADRA PT-29 DUPLO 2 FOLHAS ABRIR 2.00X2.00M | UN
406137 | GUARDA-CORPO TUBULAR COM 4 TUBOS ACO Go. (SUP.3" E (3X) INF.2"-MONTANTES 3") H=1.10M COM PINTURA | M
406138 | ESCAVACAO MANUAL EM CAMPO ABERTO EM ROCHA DE 3a.CATEGORIA COM USO DE EXPLOSIVOS E PERFURACAO MANUAL ATE 2M | M3
406139 | JUNCAO PVC PBA DN 50MM 3B - AF | UN
406140 | TE FoFo REDUCAO 250X50MM 3B JE - AF | UN
406141 | JUNTA MAXI GGS FoFo 250MM - AF | UN
406142 | BOOSTER MOVEL COM INVERSOR DE FREQUENCIA Q=0.47L/S POT=0.75CV H=5MCa - COMPLETO | UN
406143 | REVESTIMENTO TEXTURIZADO EM PAREDE INTERNA OU EXTERNA, APLICADO COM ROLO | M2
406144 | PLAYGROUND-BALANCO DUPLO COM PNEUS | UN
406145 | QUADRA DE ESPORTES DE PISO NAO ARMADO 8X10M (80M2) COM PINTURA DE FAIXAS (FDE QE-22) | UN
406146 | CAIXILHO DE FERRO 215X79CM COM 4 FOLHAS ABRIR COM TELA 1" FIO 14 | UN
406147 | VENEZIANA DE FERRO ABRIR 155X58CM 2 FOLHAS SEM VENTILACAO | UN
406148 | ESCADA EXTERNA PADRAO DE CONCRETO APOIADA SOBRE TALUDE SEM CORRIMAO | M2
406149 | MURETA GROUTEADA BLOCOS CONCRETO SAPATA CORRIDA H=1.00M | M
406150 | RETIRADA DE ESQUADRIAS METALICAS | M2
406151 | REVESTIMENTO TEXTURIZADO ACRILICO EM PAREDE 1 DEMAO | M2
406152 | CAIXA DE PASSAGEM EM ALVENARIA REV.60X60X80CM TAMPA CONCR.E MET.IMPERM.CALAF.DISP.SELAGEM | UN
406153 | PAVIMENTACAO-EM BLOCOS DE CONCRETO INTERTRAVADOS RETANGULAR COLORIDO 10X20X6CM 35MPa | M2
406154 | PAVIMENTACAO-EM BLOCOS DE CONCRETO MOSAICO (DIM.VAR.) E=6CM | M2
406157 | ARMADURA-TELA SOLDADA Q-503 EM ACO CA-60 | M2
406159 | MURETA DE CONTENCAO H=0.80 EM BLOCO DE CONCRETO | M
406160 | PISO DE CONCRETO 20MPa E=10CM + LASTRO DE BRITA 5CM COM TELA Q-113 | M2
406162 | ANEL PRE-MOLDADO PARA EEE DINT=2.10M H=0.50M PADRAO SABESP | UN
406163 | TOCO FoFo FF DN 80MM L=0.65M | UN
406164 | TOCO FoFo FF DN 80MM L=0.70M | UN
406165 | PEDESTAL DE SUSPENSAO SIMPLES COM INDICADOR FoFo PARA COMPORTA D=200MM INCLUSIVE HASTE E LUVAS | UN
406167 | COMPORTA CIRCULAR DE SENTIDO DUPLO DE FLUXO FoFo D=200MM | UN
406168 | CONJUNTO MOTOBOMBA SUBMERSIVEL Q=34.20M3/H H=13.79MCa 3.0CV TRIFAFISO COM PEDESTAL/CURVA COM FLANGE TUBO GUIA E CORRENTE - ESG | UN
406169 | ELETRODUTO FoGo 1 1/4" COM LUVA - MAT | M
406170 | CABECOTE DE ALUMINIO 1 1/4" ELE - MAT | UN
406171 | CABO DE COBRE ISOLADO 750V 6MM2 - MAT | M
406172 | RUFO METALICO EM CHAPA GALVANIZADA No.20 D=10CM | M
406173 | RUFO METALICO EM CHAPA GALVANIZADA No.20 D=20CM | M
406174 | RODAPE DE ARGAMASSA 1:3 H=16CM | M
406175 | FECHAMENTO-METALICO DO SHAFT COM CHAPA 3MM | M2
406176 | TAMPO DE GRANILITE 200X60CM COM 2 CUBAS DE ACO INOX | UN
406177 | CAVALETE 3/4" FoGo DUPLO COM HIDROMETRO | UN
406178 | CAVALETE 3/4" FoGo SIMPLES COM HIDROMETRO | UN
406181 | TAMPAO BRONZE DN 54MM JS - GAS | UN
406182 | CAIXA DE ALUMINIO 40X40X20CM WETZEL | UN
406184 | CAIXA DE ALUMINIO 30X30X12CM WETZEL | UN
406186 | QD.DE EMBUTIR 15X15X8CM PADRAO TELESP | UN
406187 | QD.DE DISTRIBUICAO 1.00X1.00X0.12M PADRAO TELESP | UN
406189 | TAMPO DE GRANITO COM 2 CUBAS DE ACO INOX 0.60X4.80M | UN
406190 | TAMPO DE GRANITO 1.00X2.80M | UN
406191 | ABRIGO DE GAS COM 3 CILINDROS DE 45KG E CONEXOES | UN
406192 | MAO FRANCESA PARA SUPORTE DE PORTA COLCHOES | UN
406193 | TAMPO DE GRANITO COM 2 CUBAS OVAIS 1.00X0.40M | UN
406194 | TAMPO DE GRANITO C/UMA CUBA OVAL 1.00X0.40M | UN
406195 | QUADRA DE ESPORTES DE PISO NAO ARMADO 8X10M (80M2) COM PINTURA DE FAIXAS (FDE) | UN
406196 | QD.DE ACIONAMENTO PARA 2 BOMBAS DE RECALQUE ATE 5.0CV 220V TRIFASICO | UN
406197 | TOCO FoFo FF DN 50MM L=0.20M | UN
406198 | TUBO STD ACO CARBONO 4" COM ANEL PARA ACOPLAMENTO TIPO ALVENIUS L=800MM | UN
406199 | POSTE DE VENTILACAO SIMPLES EM ACO CARBONO 6" PARA CAIXA DE VENTOSA | UN
406200 | JUNTA PARA TUBO ACO CARBONO 2" | UN
406201 | JUNTA TIPO ALVENIUS PARA TUBO ACO CARBONO 12" | UN
406202 | JUNTA TIPO ALVENIUS PARA TUBO ACO CARBONO 4" | UN
406203 | TE ACO CARBONO PONTAS LISAS 12"X2" | UN
406204 | TUBO STD ACO CARBONO 2" COM FLANGE E ANEL PARA ACOPLAMENTO TIPO ALVENIUS L=800MM | UN
406205 | TUBO STD ACO CARBONO 12" COM PONTAS PARA SOLDA E ANEL P/ACOPLAMENTO TIPO ALVENIUS L=150MM | UN
406206 | TUBO STD ACO CARBONO 12" COM PONTAS L=1000MM | UN
406207 | TUBO STD ACO CARBONO 4" PARA CONEXAO 90o COM TUBO 12" COM ANEL P/ACOPLAMENTO TIPO ALVENIUS L=150MM | UN
406208 | TAMPAO FoFo T9 COM TUBO DE CONCRETO 40MM P/DESCARGA EM REDE DE AGUA | UN
406209 | CAIXAS (2) PARA DESCARGA DA REDE DE AGUA | UN
406210 | CAIXA PARA VENTOSA DA REDE DE AGUA | UN
406211 | PAVIMENTACAO-BLOCOS DE CONCRETO INTERTRAVADOS COLORIDOS INCLUSIVE COXIM DE AREIA-TRAFEGO LEVE | M2
406214 | CABO TELEFONICO CTP-APL 50-10 PARA 10 PARES | M
406215 | CONDUTOR DE CHAPA GALVANIZADA No 26 CORTE 25 | M
406216 | LIXEIRA EM ALVENARIA (JARAGUA A14/A15) | UN
406217 | CAVALETE PADRAO CV-01 | UN
406218 | BRACADEIRA FoGo TIPO D 2" COM PARAFUSO E BUCHA | UN
406219 | BRACADEIRA FoGo TIPO D 3/4" COM PARAFUSO E BUCHA | UN
406221 | CRUZETA PVC DN 50MM SOLDAVEL - AF | UN
406222 | PORCA SEXTAVADA FoGo BSP 3/4" - AF | UN
406223 | COSTURA DE TRINCA EM ALVENARIA | M
406224 | REPARO PROFUNDO EM ESTRUTURA COM GRAUTE DE ALTA FLUIDEZ | M3
406225 | GRELHA DE FERRO FUNDIDO 40X40CM | UN
406226 | GALPAO EM PORTICO PRE-FABRICADO 20X30M INCLUSIVE FUNDACOES E COBERTURA | UN
406227 | PAINEL DE ALAMBRADO COM TUBO GALVANIZADO 2" E TELA GALV.FIO No.10 MALHA 2" | M2
406228 | PISO CIMENTADO ARMADO TELA Q 196 JUNTA 2.00X2.00M ESP.7CM | M2
406229 | PISO CIMENTADO ARMADO TELA Q 196 JUNTA 2.00X2.00M ESP.12CM | M2
406230 | CONJUNTO MOTOBOMBA CENTRIFUGA Q=8.00M3/H H=31.41MCa 2.0CV TRIFASICO - AF | UN
406231 | FECHAMENTO-ALAMBRADO COM TELA GALVANIZADA E MOURAO H=2.30M-PADRAO CDHU FP01E-COM 2 FIADAS A MAIS DE BLOCOS | M
406232 | REDUCAO FoFo DN 80X50MM JE PB - AF | UN
406235 | ABRIGO DE ALVENARIA PARA QUADRO REVESTIDO 2.00X1.30X0.60M COM PORTAS | UN
406236 | CAIXA DE PASSAGEM EM ALVENARIA REV.100X100X120CM TAMPA CONCR.E MET.IMPERM.CALAF.DISP.SELAGEM | UN
406237 | RETIRADA DE CAVALETE PARA HIDROMETRO COM ABRIGO PRE-MOLDADO | UN
406238 | PREPARACAO SUPERFICIE-DEMOLICAO E REMOCAO MATERIAIS SOLTOS OU FOFOS/PESQUISA DE FISSURAS E FALHAS DE CONCRETAGEM/APLICACAO DE RESINA EPOXIDICA BICOMPONENTE P/COLMATACAO DAS FISSURAS (CH IGUATEMI A) | M2
406239 | IMPERMEABILIZACAO COM MANTA ASFALTICA REFORCADA COM MANTA DE POLIESTER FIXADA COM MACARICO | M2
406240 | TRATAMENTO DO TETO-REVESTIMENTO IMPERMEAVEL SEMIFLEXIVEL BICOMPONENTE COMPOSTO DE DISPERSAO ACRILICA, CIMENTOS ESPECIAIS E ADITIVOS MINERAIS (CH IGUATEMI A) | M2
406242 | PREPARACAO SUPERFICIE-DEMOLICAO E REMOCAO DOS MATERIAIS/CORTE NOS RODAPES C/ALTURA MINIMA 25CM P/ENCAIXE DA IMPERMEABILIZACAO (CH IGUATEMI A) | M2
406244 | PROTECAO MECANICA ARGAMASSA 1:4 CIMENTO E AREIA E=3CM EM QUADROS DE 2.0X2.0M/SUPERFICIES VERTICAIS COM REFORCO EM TELA METALICA (CH IGUATEMI A) | M2
406245 | LIMPEZA E DESINFECCAO DE 2 CELULAS EM RESERVATORIO TIPO TORRE DE AGUA POTAVEL (CH IGUATEMI A) | UN
406246 | ANALISE DE POTABILIDADE DA AGUA (FISICA, QUIMICA E BACTERIOLOGICA) C/EMISSAO DE LAUDO P/UM PONTO DE COLETA | UN
406247 | PAVIMENTACAO-PISO CONCREGRAMA CG9 60X45X9.5CM COM GRAMA BATATAIS | M2
406248 | MAO-DE-OBRA PARA COLOCACAO DE FOLHA DE PORTA DE ALUMINIO 1.20X2.20M SEM BATENTE | UN
406250 | FURO EM CONCRETO 1" 20CM | UN
406251 | TOCO FoFo FP DN 200MM L=1.50M | UN
406252 | TOCO FoFo FP DN 200MM L=0.30M | UN
406253 | EXTREMIDADE FoFo DN 200MM FLANGE/BOLSA | UN
406254 | TOCO FoFo FP DN 200MM L=0.50M | UN
406255 | TOCO FoFo FP DN 200MM L=0.60M | UN
406256 | TOCO FoFo FF DN 200MM L=1.20M | UN
406257 | TOCO FoFo PP DN 200MM L=0.60M | UN
406258 | REDUCAO FoFo BB 300X200MM JE - AF | UN
406259 | REDUCAO FoFo FF 300X200MM - AF | UN
406260 | CURVA 90o FoFo DN 200MM BF | UN
406261 | EXTREMIDADE FoFo DN 300MM FLANGE/BOLSA | UN
406262 | REDUCAO FoFo FF 300X150MM - AF | UN
406263 | TOCO FoFo FP DN 150MM L=0.50M | UN
406264 | TOCO FoFo FP DN 150MM L=0.71M | UN
406265 | TOCO FoFo FF DN 150MM L=2.92M | UN
406266 | TOCO FoFo FF DN 150MM L=1.00M | UN
406267 | ADAPTADOR FoFo FLANGE UNIVERSAL DE 123 A 153MM | UN
406268 | GUARDA-CORPO DE FERRO 110X110CM EM TELA GALVANIZADA No.12 MALHA 2 1/2" COM REQUADRO DE CANTONEIRA 1 1/4"X1/8" E FERRO CHATO 1/2"X1/8" COM PINTURA | UN
406270 | CONTATOR TRIPOLAR 12A (AC3) CONTATOS AUXILIARES 2NA+2NF | UN
406271 | COMUTADOR DE COMANDO 3 POSICOES FIXAS 22MM 4 CONTATOS 2NA+2NF | UN
406272 | COMUTADOR DE COMANDO 2 POSICOES FIXAS 22MM 4 CONTATOS 2NA+2NF | UN
406273 | REDUCAO CONCENTRICA ACO CARBONO COM FLANGES 2"x1 1/2" - AF | UN
406275 | MANGOTE DE BORRACHA DE ALTA PRESSAO C=30CM PARA LIGACAO ENTRE TUBULACOES DN 1 1/2" - AF | UN
406276 | TAMPAO FoGo PARA PONTA DE TUBULACAO COM TELA PROTECAO CONTRA INSETOS DN 2" - AF | UN
406277 | VALVULA DE RETENCAO VERTICAL BRONZE 1 1/4" | UN
406278 | CONJUNTO MOTOBOMBA CENTRIFUGA Q=4M3/H H=37.5MCa 1.5CV - AF | UN
406279 | GRUPO GERADOR DIESEL POT.10 kVA TRIF.220/127V 60HZ PART.E CHAVE TRANSF.AUT.COM PAINEL DE COMANDO COMPLETO | UN
406280 | JUNTA DE VEDACAO COM MASSA ASFALTICA 1X5CM | M
406281 | LUVA DE CORRER PVC COLETOR DN 150MM BB - ESG | UN
406282 | CURVA 180o FoGo 3" - ELE | UN
406283 | CABO TELEFONICO CTP-APL G-50 PARA 50 PARES | M
406284 | RESERVATORIO DE CONCRETO-FUNDACAO ESTIMADA CAP.24M3 INCLUSOS BLOCO E ESTACAS-LITORAL | UN
406287 | ESTACA METALICA TAXA DE INSTALACAO DE EQUIPAMENTO | UN
406288 | ESTACA PERFIL METALICO W 200X46.1 | M
406289 | ESTACA PERFIL METALICO W 150X37.1 | M
406290 | PRE-FURO PARA ESTACA PRE-MOLDADA D=50CM | M
406291 | PRE-FURO TAXA DE INSTALACAO DE EQUIPAMENTO | UN
406292 | JUNTA GIBAULT FoFo DN 300MM - AF | UN
406294 | QD.DE EMBUTIR ENTRADA CH.14 25X15X12CM VENEZIANA - TEL | UN
406295 | CAIXA METALICA PARA MEDICAO DE AGUA EM CHAPA No.16 PARA 5 HIDROMETROS 1.00X0.90X0.30M COM TAMPA COM VISORES | UN
406296 | PAVIMENTACAO-REVESTIMENTO COM PEDRA BRITADA No.2 COMPACTADO INCL.ESCARIFICACAO E COMPACTACAO DO SUBLEITO | M3
406297 | RESERVATORIO ELEVADO VOL=135M3 H=27.60M D=4.00M INCLUSIVE PROJETOS ESTRUT., HIDR. E ELETR., FUND., INSTAL.HIDR.E ELET., PARA-RAIOS, LUZ DE OBSTACULO, IMPERM., SERRALHERIA | UN
406298 | PROJETO-URBANISMO (BASICO E EXECUTIVO) - PRANCHAS, MEMORIAIS DESCRITIVO E DE CALCULO | VB
406299 | PROJETO-INFRA-ESTRUTURA (BASICO E EXECUTIVO) - PRANCHAS, MEMORIAIS DESCRITIVO E DE CALCULO | VB
406300 | PROJETO-FUNDACAO/ESTRUTURA (BASICO E EXECUTIVO) - PRANCHAS, MEMORIAIS DESCRITIVO E DE CALCULO | VB
406301 | PROJETO-APROVACAO DE PLANTAS | VB
406302 | RESERVATORIO ELEVADO V0L=126M3 H=26.68M DEXT=4.00M INCLUSIVE FUNDACOES | UN
406303 | MASTRO PARA PARA-RAIOS FoGo 1"X3.35M | UN
406307 | BOOSTER FIXO COM INVERSOR DE FREQUENCIA Q=8.44M3/H H=16.50MCa 3CV, 1 CONJ.MOTOBOMBA, TELEMETRIA, NO-BREAK, CLP C/PROGRAMA, PROJ.ELETRICO E HIDRAULICO - COMPLETO | UN
406308 | PARAFUSO MAQUINA 12X150MM | UN
406309 | GRELHA COM PORTA-GRELHA BRANCA 100MM | UN
406311 | ALCAPAO 120X60CM (PORTINHOLA) INCLUSIVE PINTURA | UN
406312 | PAINEL PARA FECHAMENTO DE SHAFT 0.68X1.35M PS27 OU SIMILAR | UN
406313 | QD.QF ELEVADOR CH.18 0.40X0.60X0.18M | UN
406314 | ABRIGO DE ALVENARIA PARA QUADRO REVESTIDO 1.50X1.70X0.58M COM PORTAS | UN
406315 | CABO TELEFONICO CTP-APL G-50 PARA 20 PARES | M
406316 | LUVA PARA JUNTA DE DILATACAO FoFo DN 100MM FF (ULTRALINK/SUZANO) | UN
406318 | TUBO FoFo K9 DN 100MM COM FLANGES | M
406319 | QD.METALICO CH 16 DE EMBUTIR 80X100X30CM COM PORTINHOLA - ELE | UN
406320 | PAINEL DE COMANDO DE MOTORES (PCM) COM NO-BREAK, CLP, SOFTWARE, ACESSORIOS PADRAO SABESP | UN
406321 | GRUPO GERADOR DIESEL POT.06 kVA 220V TRIFASICO COM TANQUE COMBUSTIVEL, SILENCIADOR, QUADRO TRANSF.AUT | UN
406322 | CONJUNTO MOTOBOMBA HM=12.99MCa Q=3.50L/S POT=2CV COM PEDESTAL | UN
406323 | VALVULA RETENCAO HORIZONTAL DE BRONZE 4" | UN
406324 | CURVA 45o FoFo FF DN 80MM - ESG | UN
406325 | GRADE METALICA BARRA 1'X3/16' MALHA 100X25MM PADRAO SABESP | M2
406326 | TOCO FoFo FP DN 80MM L=1.70M | UN
406327 | JUNTA DE DESMONTAGEM TRAVADA AXIALMENTE FoFo DN 80MM PN10 - ESG | UN
406328 | REGISTRO FoFo FF COM CABECOTE DN 80MM | UN
406329 | VALVULA GUILHOTINA SERIE 3000 ACIONAMENTO MANUAL ACO INOX DN 200MM | UN
406330 | TUBO STD ACO CARBONO 8" COM FLANGE PONTA E ABA DE VEDACAO L=1800MM | UN
406331 | CAP PVC 3" ROSCAVEL - AF | UN
406333 | PAVIMENTACAO-PARALELEPIPEDO SOBRE AREIA | M2
406334 | DEMOLICAO MECANICA DE BARRACO DE MADEIRA | M2
406335 | DEMOLICAO MECANICA DE PISO | M2
406336 | CURVA 45o FoFo DN 100MM - ESG | UN
406337 | TUBO GUIA EM ACO INOX D=2" | M
406338 | CORRENTE DE ACO INOX D=1/8" | M
406339 | COTOVELO 90o COBRE DN 22MM X 3/4" BSP | UN
406340 | TELA GALVANIZADA 1"X1" FIXA COM PINTURA E REQUADRO (DIVISORIA ABRIGO DE GAS) | M2
406341 | PLACA INDICATIVA PARA EXTINTOR/ HIDRANTE DE INCENDIO FOTOLUMINESCENTE EM PVC 20X20CM | UN
406342 | PLACA INDICATIVA PARA SAIDA DE EMERGENCIA FOTOLUMINESCENTE EM PVC 26X13CM | UN
406343 | ESGUICHO DE LATAO 2 1/2"X3/4" - MAT | UN
406344 | GRADIL EM PAINEIS ELETROFUNDIDOS OU SIMILAR-INSTALADO | M2
406345 | GRADIL EM PAINEIS ELETROFUNDIDOS OU SIMILAR-INSTALADO COM PERFIL I | M2
406346 | PORTAO ELETROFUNDIDO OU SIMILAR DE DUAS FOLHAS VAO DE 3.40M H=2.00M | UN
406347 | PORTAO ELETROFUNDIDO OU SIMILAR DE UMA FOLHA VAO DE 1.20M H=2.00M | UN
406348 | CORDOALHA DE ACO 6.4MM | M
406349 | HASTE DE ATERRAMENTO TIPO CANTONEIRA 2.40M | UN
406350 | FECHAMENTO-CERCA DE ARAME LISO No.12/4 FIOS E MOUROES EUCALIPTOS A CADA 2.00M H=2.20M | M
406351 | PERFIL DE ALUMINIO CHATO 1"X1/8" E=3MM | M
406352 | LUMINARIA AUTONOMA DE BALIZAMENTO COM INSCRICAO "SAIDA" COMPLETA COM BATERIA | UN
406353 | PLACA INDICATIVA PARA ROTA DE FUGA FOTOLUMINESCENTE EM PVC 23X15CM | UN
406354 | PLACA INDICATIVA DE PROBIDO FUMAR EM PVC 30X20CM | UN
406355 | PLACA INDICATIVA DE LOTACAO MAXIMA EM PVC 20X30CM | UN
406356 | PLACA INDICATIVA DOS SISTEMAS DE PROTECAO CONTRA INCENDIO EM PVC 50X30CM | UN
406357 | ABRIGO PARA EXTINTOR EM CHAPA SOBREPOR 75X30X25CM | UN
406358 | PINTURA JATEAMENTO EM ESTRUTURA DE ACO COMERCIAL (SSPC-SP6) | M2
406359 | UNIAO COM ASSENTO CONICO FoGo BSP 1 1/2" - AF | UN
406360 | REDUCAO CONCENTRICA ACO CARBONO COM FLANGES 1 1/2"X1" - AF | UN
406361 | RESERVATORIO CILINDRICO METALICO CAP. 46.00M3 COM 3 CELULAS D=3.00M H=24.64M INCLUSIVE IMPERM.E SERRALHERIA, EXCETO FUNDACAO, INST.ELETRICA E INST.HIDRAULICA | UN
406362 | DEMOLICAO DE PINGADEIRA DE CONCRETO | M
406363 | DEMOLICAO DE FECHAMENTO MURO DE BLOCOS E=14CM H=0.80M ALAMBRADO COM MOURAO E TELA GALVANIZADA H=1.60M | M
406364 | DEMOLICAO DE FECHAMENTO MURO DE BLOCOS E=14CM H=0.40M ALAMBRADO COM MOURAO E TELA GALVANIZADA H=2.45M | M
406365 | RECOLOCACAO DE ALAMBRADO TELA GALVANIZADA FIO 12 | M2
406366 | TE PVC SRM 32MMX3/4" - AF | UN
406367 | LUMINARIA TIPO PUBLICA DE ALUMINIO COM LAMPADA MISTA 250W-220V SEM REFRATOR COM GRADE DE PROTECAO COM BRACO E POSTE METALICO H=6.00 COM BASE | UN
406368 | SIFAO METALICO 1"X2" PARA MICTORIO | UN
406369 | QD.ELE CH.16 PARA 36 DISJUNTORES 84X38X10CM COM BARRAMENTO - VAZIO | UN
406371 | BRACADEIRA SIMPLES 2 ROLDANAS PARA MASTRO 1" - PR | UN
406372 | CAIXA DE PASSAGEM PARA AGUAS PLUVIAIS 2.40X1.80M H=2.06M | UN
406373 | ARGAMASSA 1:7 CIMENTO E AREIA COM LANCAMENTO E=3CM | M2
406374 | DEMOLICAO DE RODAPE EM GERAL INCLUSIVE ARGAMASSA DE ASSENTAMENTO | M
406375 | RODAPE DE LADRILHO HIDRAULICO H=10CM | M
406376 | RECOLOCACAO DE FORRO DE MADEIRA PREGADO (PLACAS OU TABUAS) | M2
406377 | LUMINARIA COM 4 PETALAS ABERTAS LAMPADAS MISTAS DE 250W COM POSTE 11M | UN
406378 | LUMINARIA COM 2 PETALAS ABERTAS LAMPADAS MISTAS DE 250W POSTE 11M | UN
406379 | PISO DE CONCRETO 200KG/M3 BETONEIRA E=5CM | M2
406380 | PISO DE CONCRETO 200KG/M3 BETONEIRA E=7CM | M2
406381 | REMOCAO DE PLAYGROUND | UN
406382 | REMOCAO DE POSTE COM 2 LUMINARIAS | UN
406383 | RECOLOCACAO DE POSTE COM 2 LUMINARIAS | UN
406385 | UNIAO COM ASSENTO CONICO FoGo BSP 3" - AF | UN
406386 | BUCHA DE REDUCAO FoGo BSP 2 1/2"X1 1/4" - AF | UN
406387 | CABO TELEFONICO CTP-APL 40-100 PARES | M
406388 | CAIXA DE PASSAGEM 60X60X50CM SEM FUNDO COM LASTRO DE BRITA 20CM - ELE | UN
406390 | FOLHA DE PORTA EXTERNA DE FERRO 80X220CM | UN
406391 | CONCRETO CELULAR DENS=800 A 1000KG/M3 COM LANCAMENTO, PRODUZIDO IN LOCO INCLUSIVE TAXA DE MOBILIZACAO | M3
406392 | LUMINARIA FLUORESCENTE DE SOBREPOR COM DIFUSOR PLASTICO E 2 LAMPADAS 32W COMPLETA | UN
406393 | PISO DE LADRILHO HIDRAULICO 20X20CM COM CIMENTO COLANTE | M2
406394 | GRADE METALICA MALHA 35X100MM 265KG/M2 RESISTENCIA 45T | M2
406395 | PLACA INDICATIVA DE ANDAR EM PVC 14X14CM | UN
406396 | CONJUNTO MOTOBOMBA CENTRIFUGA Q=17M3/H H=27MCA 4CV MONOFASICO - AF | UN
406397 | PROJETO EXECUTIVO-HIDRAULICA-PRANCHAS, MEMORIAIS DESCRITIVO E DE CALCULO | VB
406398 | PROJETO EXECUTIVO-ELETRICA-PRANCHAS, MEMORIAIS DESCRITIVO E DE CALCULO | VB
406399 | PROJETO EXECUTIVO-EQUIPAMENTOS-PRANCHAS, MEMORIAIS DESCRITIVO E DE CALCULO | VB
406400 | CABO DE COBRE ISOLADO FLEXIVEL 0.6/1KV 3X10MM2 | M
406401 | CONJUNTO MOTOBOMBA HORIZONTAL CENTRIFUGA POT=6.01CV HM=44.2MCA Q=5.06L/S (3500 RPM) - EEE | UN
406402 | PAINEIS DE COMANDO-ACOMPANHAMENTO TECNICO ESPECIALIZADO PARA PARTIDA DO SISTEMA - EEE | H
406403 | JUNTA DE DESMONTAGEM TRAVADA AXIALMENTE FoFo DN 100MM PN10 - ESG/AF | UN
406404 | PAINEL DE FORCA E COMANDO (PCE), INCLUSIVE INTERLIGACAO COM DEMAIS PAINEIS E EQUIPAMENTOS PADRAO SABESP - EEE | UN
406406 | TAMPA EM PLACA DE FIBRA DE VIDRO E=5MM COM REFORCO BORDAS E TRANSVERSAIS - EEE | M2
406407 | DISPOSITIVO ANTIVORTICE (CONE) D=110MM H=60MM EM ACO INOX E=6MM COM FIXACAO - EEE | UN
406408 | HASTE DE PROLONGAMENTO COM QUADRADO E BOCA DE CHAVE, FERRO TREFILADO D=1 1/8" (H=1.90M) COM MANCAL INTERMEDIARIO - EEE | UN
406410 | TOCO FoFo FF DN 80MM L=0.15M | UN
406411 | BOCA DE SINO COM FLANGE 150X100MM H=225MM ACO INOX (E=10MM) | UN
406412 | PROJETO EXECUTIVO-FUNDACAO/ESTRUTURA - PRANCHAS, MEMORIAIS DESCRITIVO E DE CALCULO | VB
406413 | PROJETO EXECUTIVO-HIDRAULICA-MEMORIAIS DESCRITIVO E DE CALCULO (PRANCHA) | UN
406416 | RECOLOCACAO DE TELA PARA ALAMBRADO - MO | M2
406417 | RECOLOCACAO DE MOURAO PRE-MOLDADO CONCRETO H=3.00M PARA ALAMBRADO - MO | UN
406418 | FITA DE ALUMINIO 20X4MM PARA DESCIDA DE PARA-RAIOS | M
406419 | CAIXA DE DERIVACAO DE PVC 15X10X7CM | UN
406420 | PARAFUSO FRANCES 1/2"X4" | UN
406421 | CAIXA DE INSPECAO DE ATERRAMENTO DE PVC 20X25CM | UN
406422 | RESERVATORIO C/ANEIS PRE-MOLD.CONCR.CAP.108M3 COM 2 CELULAS D=3.00M H=24.00M INCLUSIVE IMPERM.E SERRALHERIA, EXCETO FUNDACAO, INST.ELETRICA E HIDRAULICA | UN
406424 | CORRIMAO COM GUARDA-CORPO COM 2 TUBOS HORIZONTAIS, INCLUSIVE PINTURA | M
406425 | QUADRA DE ESPORTES DE PISO NAO ARMADO 8X12M COM PINTURA DE FAIXAS (FDE) | UN
406426 | PERGOLADO EM EUCALIPTOS DIAM=15CM | M
406427 | BANCO DE MADEIRA 47X200CM | UN
406428 | CAIXA D'AGUA DE FIBRA DE VIDRO COM TAMPA 20.000L | UN
406429 | CENTRAL DE INTERFONES PARA 216 PONTOS, COM INTERFONES, BATERIA E ACESSORIOS | UN
406430 | CONJUNTO MOTOBOMBA DE INCENDIO Q=15M3/H H=26MCA 3CV TRIFASICO - AF | UN
406431 | RESERVATORIO METALICO ELEVADO 10M3 H=8.40M D=1.20M INCLUSIVE PINTURA E ACESSORIOS - SEM FUNDACAO | UN
406432 | BROCA D=10CM PERFURACAO MANUAL SEM CONCRETO E SEM ARMACAO | M
406436 | DRENO COM TUBO PVC PERFURADO 5CM | M
406437 | RESERVATORIO CILINDRICO CONCR.MOLD.IN LOCO CAP.135.00M3 C/3 CELULAS DEXT=3.90M H=25.50M INCLUSIVE BLOCO DE FUNDACAO, IMPERM.,SERRALHERIA E PROJETOS, EXCETO INST.ELETRICA E INST.HIDRAULICA | UN
406438 | LUVA DE REDUCAO FoGo BSP 3X2 1/2" - AF | UN
406439 | CONJUNTO MOTOBOMBA CENTRIFUGA Q=30M3/H H=24MCA 5CV TRIFASICO - AF | UN
406440 | CONCRETO USINADO 30MPa COM LANCAMENTO E ADITIVO | M3
406441 | RESERVATORIO ELEVADO VOL=216M3 H=28.00M DEXT=4.00M INCLUSIVE BOMBAS, INST.HIDRAULICAS E FUNDACAO | UN
406443 | ADAPTADOR FoGo BSP 2" PARA CAIXA D'AGUA DE CONCRETO L=200MM - AF | UN
406444 | ADAPTADOR FoGo BSP 3" PARA CAIXA D'AGUA DE CONCRETO L=200MM - AF | UN
406445 | ADAPTADOR FoGo BSP 4" PARA CAIXA D'AGUA DE CONCRETO L=200MM - AF | UN
406446 | PINTURA PRIMER EPOXI EM ESTRUTURA METALICA 1 DEMAO A REVOLVER E=25 MICRA | M2
406447 | PINTURA DE ESTRUTURA METALICA COM ESMALTE SINTETICO 2 DEMAOS A REVOLVER E=50 MICRA | M2
406449 | RESERVATORIO ELEVADO VOL=24.00M3 H=7.10M DEXT=3.00M INCLUSIVE FUNDACOES | UN
406451 | RETIRADA DE CONEXOES | UN
406452 | REMOCAO DE JUNTAS DE DILATACAO | M
406453 | APLICACAO DE PASTA DE CIMENTO COM ADESIVO | M2
406454 | RETIRADA DE PEITORIS EM GERAL | M
406456 | COLAR DE TOMADA D'AGUA PVC 75X3/4" | UN
406458 | TAMPAO FoFo TD-300 | UN
406459 | ESTACA PERFIL METALICO-CRAVACAO | M
406460 | ESTACA METALICA-CORTE | UN
406461 | ESTACA METALICA-EMENDA | UN
406462 | RESERVATORIO CILINDRICO METALICO CAP.27.15M3 C/3 CELULAS D=2.39M H=19.80M INCLUSIVE PINTURA E ACESSORIOS METALICOS, EXCETO FUNDACAO, INST.ELETRICA E INST.HIDRAULICA | UN
406463 | CONJUNTO MOTOBOMBA CENTRIFUGA 3.00M3/H 19.00MCA 0.5CV TRIFASICO - AF | UN
406464 | CURVA 90o FoGo BSP 1 1/4" FEMEA - AF | UN
406465 | UNIAO COM ASSENTO CONICO FoGo BSP 1 1/4" - AF | UN
406466 | RESERVATORIO CILINDRICO CONCR.MOLD.IN LOCO CAP.108.00M3 C/3 CELULAS DEXT=3.90M H=33.50M INCLUSIVE PROJETO, BLOCO DE FUNDACAO, IMPERM.E SERRALHERIA, EXCETO ESTACAS, INST.ELETR.E INST.HIDRAULICA | UN
406467 | CONJUNTO MOTOBOMBA CENTRIFUGA 12.00M3/H 36.00MCA 3CV TRIFASICO - AF | UN
406469 | CURVA 90o FoGo BSP 4" FEMEA - AF | UN
406470 | REDUCAO PVC 75X50MM PBA BB - AF | UN
406472 | JUNTA DE DILATACAO EM CH.FoGo 20 D=10CM | M
406473 | RESERVATORIO COM ANEIS PRE-MOLD.CONCR.CAP.135M3 COM 2 CELULAS D=3.00M H=29.00M INCLUSIVE IMPERM.E SERRALHERIA, EXCETO FUNDACAO, INST.ELETRICA E HIDRAULICA | UN
406474 | RESERVATORIO CILINDRICO ELEVADO COMPLETO CAP.158M3 DEXT=4.00M H=30.00M INCLUSIVE PROJETO, BLOCO FUNDACAO, IMPERMEABILIZACAO, SERRALHERIA, INSTAL.ELETR.,HIDR.,BOMBAS E PARA-RAIOS, EXCETO ESTAQUEAMENTO | UN
406475 | RESERVATORIO CILINDRICO ELEVADO COMPLETO CAP.119M3 DEXT=4.00M H=27.00M INCLUSIVE PROJETO, BLOCO FUNDACAO, IMPERMEABILIZACAO, SERRALHERIA, INSTAL.ELETR.,HIDR.,BOMBAS E PARA-RAIOS, EXCETO ESTAQUEAMENTO | UN
406476 | RESERVATORIO CILINDRICO ELEVADO COMPLETO CAP.190M3 DEXT=4.00M H=33.00M INCLUSIVE PROJETO, BLOCO FUNDACAO, IMPERMEABILIZACAO, SERRALHERIA, INSTAL.ELETR.,HIDR.,BOMBAS E PARA-RAIOS, EXCETO ESTAQUEAMENTO | UN
406477 | RESERVATORIO C/ANEIS PRE-MOLD.CONCRETO CAP.112.50M3 COM 2 CELULAS D=3.00M H=25.50M INCLUSIVE IMPERM.E SERRALHERIA, EXCETO FUNDACAO, INST.ELETRICA E HIDRAULICA | UN
406478 | BRAQUETE COM 2 ISOLADORES TIPO PESADO | UN
406479 | CABO DE COBRE ISOLADO FLEXIVEL 0.6/1KV 4X2.5MM2 | M
406480 | CONCRETO USINADO 25MPa COM CIMENTO RESISTENTE A SULFATOS (CP3-32-RS) COM LANCAMENTO (EEE S.PARNAIBA A) | M3
406481 | CABIDE DE PVC PARA BANHEIRO COM 1 GANCHO | UN
406482 | PAPELEIRA DE PVC PARA PAPEL HIGIENICO (SOBREPOR) | UN
406483 | SABONETEIRA DE PVC (SOBREPOR) | UN
406485 | CAIXILHO MAXIMAR DE ALUMINIO 80X120CM SEM TRAVAMENTO COM BANDEIRA FIXA | UN
406487 | RESERVATORIO CILINDRICO ELEVADO COMPLETO CAP.90M3 DEXT=4.00M H=24.18M INCLUSIVE PROJETO, ESTAQUEAMENTO, BLOCO FUNDACAO, IMPERMEABILIZACAO, SERRALHERIA, INSTAL.ELETR.,HIDR.,BOMBAS E PARA-RAIOS | UN
406488 | PINTURA DE ESTRUTURA METALICA ESMALTE SINTETICO 2 DEMAOS EM TUBULACAO D=100MM INCLUSO PREPARO DE SUPERFICIE E APLICACAO DE PRIMER (EMBU N9) | M
406489 | PINTURA DE ESTRUTURA METALICA ESMALTE SINTETICO 2 DEMAOS EM TUBULACAO D=200MM INCLUSO PREPARO DE SUPERFICIE E APLICACAO DE PRIMER (EMBU N9) | M
406490 | RESERVATORIO CILINDRICO CONCR.MOLD.IN LOCO CAP.203.00M3 C/2 CELULAS DEXT=5.10M H=25.00M INCLUSIVE PROJ.ESTRUTURAL, BLOCO DE FUNDACAO, IMPERM.E SERRALHERIA, EXCETO ESTACAS, INST.ELETR.E INST.HIDRAULICA | UN
406491 | LUVA DE REDUCAO FoGo BSP 4X2 1/2" - AF | UN
406492 | LUVA DE REDUCAO FoGo BSP 3X1 1/2" - AF | UN
406493 | COTOVELO 45o FoGo BSP 3" - AF | UN
406494 | CONJUNTO MOTOBOMBA CENTRIFUGA 35.00M3/H 24.00MCA 6.0CV TRIFASICO - AF | UN
406495 | RESERVATORIO CILINDRICO CONCR.MOLD.IN LOCO CAP.45.95M3 C/3 CELULAS D=3.00M H=31.18M INCLUSIVE PROJ.ESTRUTURAL,BLOCO FUNDACAO, IMPERM.E SERRALHERIA, EXCETO ESTACAS, INST.ELETR.E INST.HIDRAULICA | UN
406496 | REGISTRO BRONZE GAVETA COM FLANGES E VOLANTE DN 65MM - AF | UN
406497 | CONJUNTO MOTOBOMBA CENTRIFUGA 5.40M3/H 30.00MCA 1.50CV TRIFASICO - AF | UN
406498 | CONJUNTO MOTOBOMBA CENTRIFUGA 9.50M3/H 34.00MCA 3.0CV TRIFASICO - AF | UN
406499 | RESERVATORIO CILINDRICO CONCR.MOLD.IN LOCO CAP.110.50M3 C/3 CELULAS D=4.00M H=30.44M INCLUSIVE PROJETO ESTRUTURAL, BLOCO DE FUNDACAO, IMPERM.,SERRALHERIA, EXCETO ESTACAS INST.ELETRICA E INST.HIDR | UN
406500 | RESERVATORIO CILINDRICO CONCR.MOLD.IN LOCO CAP.126.50M3 C/3 CELULAS D=4.00M H=27.64M INCLUSIVE PROJETO ESTRUTURAL, BLOCO DE FUNDACAO, IMPERM.,SERRALHERIA, EXCETO ESTACAS INST.ELETRICA E INST.HIDR | UN
406501 | PAVIMENTACAO-ARRANCAMENTO DE GUIAS, INCLUI CARGA EM CAMINHAO (PMSP-05.01.00) | M
406503 | PISO DE CONCRETO FCK 15MPa E=8CM COM LASTRO DE BRITA E=5CM ACAB.CIMENTADO 1:3 E=2CM COM JUNTA SECA E PIGMENTO | M2
406504 | JUNTA DE ISOPOR ESP.3CM | M2
406506 | PASSEIO DE CONCRETO FCK=15MPa A 17MPa, INCLUSIVE PREPARO DE CAIXA E LASTRO DE BRITA | M3
406507 | ESTACA ESC MEC D=30CM FCK=18MPa USINADO SEM ARMACAO | M
406508 | ESTACA ESC MEC D=40CM FCK=18MPa USINADO SEM ARMACAO | M
406509 | PISO DE CONCRETO USINADO FCK 25MPa E=12CM SEM ARMACAO E COM LASTRO DE BRITA E=5CM | M2
406510 | ARMADURA-TELA SOLDADA T-196 EM ACO CA-60 | M2
406511 | GRUPO GERADOR DIESEL POT.18/20 kVA/220V TRIFASICO QUADRO TRANSF.AUTO.COM PAINEL DE COMANDO COMPLETO INSTALADO | UN
406512 | PORTICO GIRATORIO CAP.500KG X 360o X R=2.50M COM TALHA MANUAL - EEE | UN
406513 | CURVA 135o FoGo 2" - ELE | UN
406515 | CONTAINER METALICO 3.00X1.20X2.20M ABRIGO GERADOR - EEE | UN
406516 | CHAVE SECCIONADORA TRIPOLAR 100A PARA QUADRO DISJUNTORES | UN
406517 | TOCO FoFo FF DN 80MM L=0.35M | UN
406518 | MURO DE ARRIMO H=1.90M (CH PARAISOPOLIS A) | M
406519 | RESERVATORIO C/ANEIS PRE-MOLD.CONCR.CAP.12.00M3 COM 01 CELULA D=2.12M H=4.00M INCLUSIVE IMPERM. E SERRALHERIA, EXCETO FUNDACAO, INST. ELETRICA E HIDRAULICA | UN
406520 | RESERVATORIO C/ANEIS PRE-MOLD.CONCR.CAP.18.00M3 COM 01 CELULA D=2.40M H=4.60M INCLUSIVE IMPERM. E SERRALHERIA, EXCETO FUNDACAO, INST. ELETRICA E HIDRAULICA | UN
406521 | RESERVATORIO C/ANEIS PRE-MOLD.CONCR.CAP.30.00M3 COM 01 CELULA D=3.00M H=5.10M INCLUSIVE IMPERM. E SERRALHERIA, EXCETO FUNDACAO, INST. ELETRICA E HIDRAULICA | UN
406524 | CAIXILHO BASCULANTE DE ALUMINIO 40X120CM | UN
406535 | CURVA 22o 30' FoFo DN 150MM JGS 2B - AF | UN
406536 | CAIXA COLETORA DE AGUAS PLUVIAIS 30X30X30CM C/GRELHA DE FoFo | UN
406537 | QUADRA DE ESPORTES DE PISO NAO ARMADO 15X19M (285M2) COM PINTURA DE FAIXAS (FDE) | UN
406538 | CURVA 45o FoFo FF DN 50MM - AF | UN
406539 | CURVA 45o FoFo FF DN 100MM - AF | UN
406543 | IMPERMEABILIZACAO COM LONA PLASTICA PRETA (200 MICRA) PARA TELHADO DA UH TI24A | UH
406544 | ORLA DE CONCRETO (MURETA) RECREACAO | M
406545 | MURO DE FECHAMENTO DO SOLARIUM H=1.40M | M
406546 | PISO DE CONCRETO FCK 15MPa E=7CM + LASTRO DE BRITA E=3CM DESEMPENADO E ALISADO PIGMENTADO | M2
406547 | RESERVATORIO METALICO ELEVADO 135M3, INCLUSIVE CAIXILHARIA (CRUZEIRO G) | UN
406548 | FURO EM CONCRETO 3/8" 10CM | UN
406549 | ABRIGO PARA 5 HIDROMETROS 120X50X90CM COM PORTINHOLA METALICA COM TELA | UN
406550 | TOCO FoFo FF DN 100MM L=1.05M | UN
406551 | EXTREMIDADE FoFo DN 100MM FLANGE/BOLSA | UN
406552 | CONJUNTO MOTOBOMBA Hm=30MCa Q=23.40M3/H 11.50CV PARA ELEVATORIA DE ESGOTO | UN
406553 | QD.ELE DE COMANDO AUTOMACAO PARA BOMBAS DE RECALQUE POT=11.50CV TENSAO 220V TRIFASICO - PD.SABESP | UN
406554 | ESPUMA DE POLIURETANO EXPANSIVO PARA PREENCHIMENTO DE VAOS - APLICACAO DE 1.0X2.0CM | M
406555 | PERGOLADO EM EUCALIPTOS DIAM=8CM | M
406556 | PRANCHA DE MADEIRA 30X4CM INCLUSIVE MO | M
406557 | CONECTOR PARA HASTE DE ATERRAMENTO EM LATAO - PR | UN
406558 | MASTRO DE 7.5M COM BUCHA PONTEIRO - PR | UN
406559 | FIXADOR PARA ESTAIS DE CORDOALHA - PR | UN
406560 | ESTICADOR DE FoGo 1/4" PARA CABO DE ACO - PR | UN
406561 | SAPATILHA DE FoGo PARA CABO DE ACO 1/4" - PR | UN
406563 | APOIO PARA MASTRO - PR | UN
406564 | ELETRODUTO PEAD CORRUGADO ANTI-CHAMA 3" | M
406565 | ELETRODUTO PEAD CORRUGADO ANTI-CHAMA 4" | M
406566 | CAIXA EM POLIAMIDA SUSPENSA DE INSPECAO 150X110MM PARA 1/2" - PARA-RAIOS | UN
406567 | CONECTOR (UNIAO) PARALELO EM ALUMINIO PARA CABO 70MM2 | UN
406572 | CHAPA LISA DE FIBROCIMENTO E=6MM | M2
406573 | TAMPO DE GRANILITE 240X60CM COM 1 CUBA ACO INOX No.2 FUNDA COM ACESSORIOS | UN
406574 | RESERVATORIO CILINDRICO CONCR.MOLD.IN LOCO CAP.56M3 C/3 CELULAS D=3.50M H=30.76M INCLUSIVE PROJETO ESTRUTURAL, BLOCO DE FUNDACAO, IMPERM.,SERRALHERIA EXCETO ESTACAS, INST.HIDRAULICA E INST.ELETRICA | UN
406575 | CONJUNTO MOTOBOMBA CENTRIFUGA 6.00M3/H 34.00MCA 2.0 CV TRIFASICO - AF | UN
406576 | RESERVATORIO CILINDRICO CONCR.MOLD.IN LOCO CAP.96M3 C/3 CELULAS D=3.50M H=31.66M INCLUSIVE PROJETO ESTRUTURAL, BLOCO DE FUNDACAO, IMPERM.,SERRALHERIA EXCETO ESTACAS, INST.HIDRAULICA E INST.ELETRICA | UN
406577 | PISO DE PLACAS DE CONCRETO PRE-MOLDADO 50X50X5CM | M2
406578 | PLAYGROUND-BARRA FIXA | UN
406579 | RESERVATORIO METALICO ELEVADO 92M3 COMPLETO COM ESTAQUEAMENTO, BLOCO DE APOIO, SERRALHERIA, PARA-RAIOS, SINALIZADORES, INSTALACOES ELETRICAS E HIDRAULICAS, BOMBAS E QUADRO COMANDO | UN
406580 | GUIA DE BORDA EM CONCRETO PRE-MOLDADO 6X20CM | M
406581 | ADAPTADOR PARA MANGUEIRA EM LATAO 1X3/8" - GAS | UN
406582 | PERFIL L DE FERRO 1 1/4"X1 1/4"X1/8" | M
406585 | ABRIGO DE ALVENARIA PARA ENTRADA DE ENERGIA 3.25X2.15X0.60M COM PORTAS | UN
406586 | ABRIGO DE ALVENARIA PARA QUADRO DE ENTRADA DE ENERGIA 2.05X2.25X0.60M COM PORTAS | UN
406587 | ABRIGO DE ALVENARIA PARA QUADRO REVESTIDO 1.55X2.15X0.60M COM PORTAS | UN
406588 | CONDULETE DE PVC C 1" | UN
406589 | PLAYGROUND-BENEDITO ABUD/PACTA | UN
406590 | REGISTRO DE ESFERA EM LATAO ROSCAVEL 4" - GAS | UN
406591 | UNIAO BRONZE BB 104MM - GAS | UN
406592 | TE FoGo BSP 3X1 1/2" - AF | UN
406593 | ELETROCALHA PERFURADA LARG.150MM ABA 100MM | M
406594 | ELETROCALHA PERFURADA LARG.300MM ABA 500MM | M
406595 | RESERVATORIO CILINDRICO CONCR.MOLD.IN LOCO CAP.45M3 C/3 CEL.D=3.00M H=31.06M,INCLUS.PROJETO,ESTAQUEAMENTO,BLOCO FUND.,IMPERM,SERRAL.-SAO MIGUEL PAULISTA D3 | UN
406596 | JUNTA DE DILATACAO DELIMITADOR EM ESPUMA DE POLIETILENO E=8MM - MAT | M
406597 | JUNTA DE DILATACAO DELIMITADOR EM ESPUMA DE POLIETILENO E=10MM - MAT | M
406598 | JUNTA DE DILATACAO DELIMITADOR EM ESPUMA DE POLIETILENO E=15MM - MAT | M
406600 | PINTURA SELADOR ACRILICO - MAT | L
406604 | COLUNA DE LOUCA PARA LAVATORIO | UN
406605 | RECOLOCACAO DE FIO EMBUTIDO ATE 16MM2 - MO | M
406606 | ESCADA MARINHEIRO DE FERRO CA50A L=0.40M COM PINTURA | M
406607 | TECNICO SOCIAL JUNIOR | Mês
406609 | IMPERMEABILIZACAO DE RESERVATORIO DE CONCRETO TIPO TORRE CAP.133M3 COM 2 CEL. D=3.00M H=27.20M | UN
406610 | CONJUNTO MOTOBOMBA SUBMERSIVEL 2.0CV HM=10MCa Q=2.50L/S INCLUSIVE ACESSORIOS PARA ELEVATORIA DE ESGOTO | UN
406612 | PORTICO GIRATORIO CAP.250KG X 360o X R=1.60 H=2.00M COM TALHA MANUAL - EEE | UN
406613 | TELA GALVANIZADA FIO 12 MALHA 2 1/2"X2 1/2" | M2
406614 | COMPORTA DE CHAPA DE FIBRA 0.43X0.75M E=10MM - EEE | UN
406615 | TOCO FoFo FF DN 50MM L=1.14M | UN
406616 | CAPAS PARA MURO NEO REX 75C | M
406617 | PORTAO TIPO GRADIL COM MONTANTES E TELA COM FIOS SOLDADOS | M2
406619 | FIO PARA TELEFONE CCI-50 2 PARES | M
406620 | CAIXA DE PASSAGEM COM TAMPA PARAFUSADA 30X30X10CM - ELE | UN
406622 | CONDULETE DE ALUMINIO LL 1 1/4" | UN
406623 | CONDULETE DE ALUMINIO T 1 1/2" | UN
406625 | QD.ELE CH.16 DE PROTECAO TIPO T 90X60X25CM - VAZIO | UN
406626 | QD.ELE CH.16 DE 50X30X25CM PARA DISPOSITIVOS CONTRA SURTOS | UN
406627 | BARRA DE ALUMINIO PERFIL CHATO 1/4"X1/2" E=3MM PARA PARA-RAIOS | M
406628 | PORTEIRO ELETRONICO COLETIVO PARA 40 APTOS | UN
406630 | ESTACA RAIZ D=25CM EM SOLO SEM ARMACAO | M
406631 | ABRIGO PARA QUADRO DE TELEFONE 1.80X1.10X0.55M COM PORTAS (S.SEBASTIAO E) | UN
406632 | CAIXILHO MAXIMAR DE FERRO 80X100CM COM BANDEIRA FIXA INFERIOR | UN
406633 | GRADIL EM PAINEIS EM TELA COM FIOS SOLDADOS OU SIMILAR - INSTALADO | M2
406634 | FECHAMENTO-ALAMBRADO COM TELA GALVANIZADA COM TUBO GALVANIZADO 2" - MAT | M
406635 | RUFO METALICO EM ALUMINIO E=0.8MM D=17CM | M
406636 | RUFO METALICO EM ALUMINIO E=0.8MM D=58CM | M
406637 | RUFO METALICO EM ALUMINIO E=0.8MM D=63CM | M
406638 | RUFO METALICO EM ALUMINIO E=0.8MM D=85CM | M
406639 | CALHA METALICA EM ALUMINIO E=0.8MM D=136CM | M
406640 | LASTRO DE PO DE PEDRA | M3
406641 | PINTURA DE FAIXA DE DEMARCACAO COM CAL PARA CAMPO DE FUTEBOL | M
406642 | PLAYGROUND-TREPA-TREPA | UN
406643 | BARRA ROSCADA DE ACO CARBONO 1" (40CM) COM PORCAS/ARRUELAS FIXACAO DO PERGOLADO | UN
406644 | ESTACA ESC MEC D=30CM FCK=25MPa USINADO SEM ARMACAO | M
406645 | GRADE DE ACO INOX 0.43X0.75M BARRA 1"X3/16" ESPACAMENTO 2.00CM PADRAO SABESP | UN
406646 | GRUPO GERADOR POT.3.5 kVA TRIFASICO COM TANQUE COMBUSTIVEL E QUADRO DE TRANSFERENCIA AUTOMATICO-INSTALADO | UN
406648 | CONJUNTO MOTOBOMBA DE RECALQUE DE AGUA Q=4.38L/S P=4CV Hm=33.86MCa | UN
406649 | CONJUNTO MOTOBOMBA DE RECALQUE DE AGUA Q=3.76L/S P=3CV Hm=31.75MCa | UN
406650 | CONJUNTO MOTOBOMBA DE RECALQUE DE AGUA Q=4.38L/S P=4CV Hm=36.0MCa | UN
406651 | CONJUNTO MOTOBOMBA DE RECALQUE DE AGUA Q=9.00M3/H P=2CV Hm=29.55MCa | UN
406652 | RESERVATORIO METALICO ELEVADO 81M3, COMPLETO COM ESTAQUEAMENTO, BLOCO APOIO, SERRALHERIA, PARA-RAIOS, SINALIZADORES, INSTAL.ELETRICAS E HIDRAULICAS, BOMBAS E QD.COMANDO-V.JACUI B2-LOTE 1 | UN
406653 | RESERVATORIO METALICO ELEVADO 95M3, COMPLETO COM ESTAQUEAMENTO, BLOCO APOIO, SERRALHERIA, PARA-RAIOS, SINALIZADORES, INSTAL.ELETRICAS E HIDRAULICAS, BOMBAS E QD.COMANDO-V.JACUI B2-LOTE 2 | UN
406654 | RESERVATORIO METALICO ELEVADO 54M3 COMPLETO COM ESTAQUEAMENTO, BLOCO APOIO, SERRALHERIA, PARA-RAIOS, SINALIZADORES, INSTAL.ELETRICAS E HIDRAULICAS, BOMBAS E QD.COMANDO-V.JACUI B2-LOTE 3 | UN
406655 | RESERVATORIO METALICO ELEVADO 95M3 COMPLETO COM ESTAQUEAMENTO, BLOCO APOIO, SERRALHERIA, PARA-RAIOS, SINALIZADORES, INSTAL.ELETRICAS E HIDRAULICAS, BOMBAS E QD.COMANDO-V.JACUI B2-LOTE 4 | UN
406656 | RESERVATORIO METALICO ELEVADO 95M3 COMPLETO COM ESTAQUEAMENTO, BLOCO APOIO, SERRALHERIA, PARA-RAIOS, SINALIZADORES, INSTAL.ELETRICAS E HIDRAULICAS, BOMBAS E QD.COMANDO-V.JACUI B2-LOTE 5 | UN
406657 | RESERVATORIO CILINDRICO CONCR.MOLD.IN LOCO CAP.112.50M3 C/2 CELULAS DEXT=2.80M H=29.00M INCLUSIVE IMPERM.E SERRALHERIA, EXCETO FUNDACAO, INST.ELETRICA E INST.HIDRAULICA | UN
406659 | RESERVATORIO METALICO ELEVADO 113M3, INCLUSIVE SERRALHERIA (CH SANTA ISABEL A) | UN
406660 | RESERVATORIO METALICO ELEVADO 180M3, INCLUSIVE SERRALHERIA (CH SANTA ISABEL A) | UN
406661 | CONJUNTO MOTOBOMBA CENTRIFUGA Q=2,17L/S H=26,70MCa 25CV TRIFASICO | UN
406662 | VENTOSA 1" FoFo ROSCAVEL | UN
406663 | RELE FOTOELETRICO 220V-1000W COM BASE E SUPORTE DE FIXACAO | UN
406664 | CONTATOR TRIPOLAR 220V IN 25A | UN
406666 | LUMINARIA COM 1 PETALA LAMPADA VAPOR DE SODIO 250W COM POSTE TUBULAR RETO DE ACO H=6M | UN
406667 | LUMINARIA COM 2 PETALAS LAMPADA VAPOR DE SODIO 250W COM POSTE TUBULAR RETO DE ACO H=6M | UN
406668 | VENTOSA SIMPLES DN 32MM | UN
406669 | BOOSTER MOVEL COM INVERSOR DE FREQUENCIA Q=3.06M3/H POT=2V H=9MCa - COMPLETO COM PAINEL - GUARAREMA D | UN
406670 | TERMINAL PRENSA FIO 95 A 300MM2 | UN
406671 | ADAPTADOR PVC PBA X FoCo DN 50MM JE - AF | UN
406672 | PORTINHOLA METALICA DE ABRIR 1.20X1.00M COM PINTURA | UN
406673 | NIPLE PVC 1 1/4" - ELE | UN
406674 | FINCA PINOS AUTOMATICO PARA FIXACAO DE PINOS COM TIROS EM CONCRETO - LOCACAO | UNMES
406675 | PINO DE ACO COM ARRUELA D=1/4" H=27MM FIXADO COM TIRO EM CONCRETO COM FINCA PINOS INCLUSIVE CARTUCHO | UN
406676 | TELA GALVANIZADA PARA AMARRACAO DE ALVENARIA 50X10.5CM | UN
406677 | TELA GALVANIZADA PARA AMARRACAO DE ALVENARIA 50X7.5CM | UN
406678 | ISOLAMENTO TERMICO-PLACA DE ISOPOR E=2CM | M2
406679 | ISOLAMENTO TERMICO-PLACA DE ISOPOR E=3CM | M2
406680 | JUNTA DE SELANTE A BASE DE POLIURETANO 6X10MM PARA VEDACAO ENTRE CAIXILHOS E ALVENARIA | M
406681 | ESTRUTURA METALICA EM ARCO 795.60M2 INCLUSIVE COBERTURA E PINTURA | UN
406682 | TELHA DE FIBROCIMENTO ONDULADA E=8MM PARA VENTILACAO | M2
406683 | TELA TIPO DEPLOYER | M2
406684 | ISOLAMENTO TERMICO-PLACA DE ISOPOR E=2.5CM | M2
406688 | MURETA 01 H=1.93M | M
406689 | MURETA 02 H=2.09M | M
406690 | MURETA 03 H=1.70M | M
406691 | MURETA 04 H=0.60M | M
406692 | MURETA PISO RAMPADO H=1.52 | M
406703 | PARAFUSO GALVANIZADO COM PORCA E ARRUELA QUADRADA 5/8"X350MM - MAT | UN
406704 | CABO MULTIPLEXADO TRIPLEX 04 AWG 16MM2 - MAT | M
406705 | CABO MULTIPLEXADO TRIPLEX 06 AWG 10MM2 - MAT | M
406706 | CABO MULTIPLEXADO QUADRIPLEX 1/0 50MM2 - MAT | M
406707 | LACO PARA ARMACAO SECUNDARIA CABO 06 AWG 10MM2 - MAT | UN
406708 | LACO PARA ARMACAO SECUNDARIA CABO 04 AWG 16MM2 - MAT | UN
406709 | LACO PRE-FORMADO PARA CABO 1/0 AWG 50MM2 - MAT | UN
406710 | ALCA PRE-FORMADA PARA CABO 06 AWG 10MM2 - MAT | UN
406711 | ALCA PRE-FORMADA PARA CABO 04 AWG 16MM2 - MAT | UN
406712 | ALCA PRE-FORMADA PARA CABO 1/0 AWG 50MM2 - MAT | UN
406713 | HASTE ANCORA 1.5 METROS - MAT | UN
406714 | CORDOALHA DE ACO 3/8" - MAT | M
406716 | POSTE DE CONCRETO CIRCULAR H=9.0M RESISTENCIA DE TOPO 400DAN - MAT | UN
406717 | TUBULAO ESC MANUAL D=100CM FCK=15MPa USINADO SEM ARMACAO - SOLO NORMAL | M
406718 | TUBULAO ESC MANUAL D=110CM FCK=15MPa USINADO SEM ARMACAO - SOLO NORMAL | M
406719 | CURVA 90o FoGo BSP 3/4" MACHO - AF | UN
406720 | LUMINARIA EXTERNA TIPO ILUMINACAO PUBLICA FECHADA COM 1 REFLETOR EM ALUMINIO E VIDRO COM 1 LAMP.MISTA 160W COM BRACO E POSTE DE 6.00M | UN
406721 | ALCA PRE-FORMADA CURVA 3/8" - MAT | UN
406723 | TUBULAO ESC MANUAL D=100CM FCK=15MPa USINADO SEM ARMACAO - SOLO DURO | M
406724 | TUBULAO ESC MANUAL D=110CM FCK=15MPa USINADO SEM ARMACAO - SOLO DURO | M
406725 | CAIXA DE DISTRIBUICAO DE ALVENARIA TIJOLO COMUM 1.00X1.00X3.40M COM TAMPAO FoFo - ESG | UN
406726 | POSTE DE CONCRETO DUPLO T 7.50M RESISTENCIA DE TOPO 300 KGF - INCLUSIVE INSTALACAO (CH SANTOS N) | UN
406727 | ABRIGO PARA HIDROMETROS SUBMEDIDOR PARA 5 APTOS COM CAVALETE 3/4" - PADRAO SAAE | UN
406728 | COTOVELO 90o FoGo DE REDUCAO 1 1/2X3/4" | UN
406729 | ABRIGO DE GAS PARA 1 BOTIJAO DE 13KG - (SANTOS G) | UN
406730 | MURETA DE BLOCOS CONCRETO SAPATA CORRIDA H=1.00M | M
406731 | ESCADA EXTERNA PADRAO SEM PATAMAR COM 1 LANCE L=1.60M-SEM CORRIMAO-(BRASILANDIA B19) | UN
406732 | COMPORTA DE CHAPA DE FIBRA E=10MM - EEE | M2
406733 | ADUFA DE PAREDE SENTIDO DUPLO DE FLUXO FF DN 150MM | UN
406734 | CONJUNTO MOTOBOMBA SUBMERSIVEL 2.0CV HM=10MCa Q=1.50L/S INCLUSIVE ACESSORIOS PARA ELEVATORIA DE ESGOTO | UN
406735 | JOGO DE LAJES (FUNDO E TAMPA) PARA POCO EM ANEL PRE-MOLDADO DIAM=1.50M COM TAMPAO FoFo | UN
406736 | TOCO FoFo FF DN 80MM L=2.50M | UN
406737 | MATA-JUNTA DE ALUMINIO E=3MM L=15CM COM ANDAIME | M
406738 | MURETA GROUTEADA BLOCOS CONCRETO SAPATA CORRIDA H=0.60M | M
406739 | SISTEMA DE PRESSURIZACAO COMPLETO PARA 1 ESCADA - PARI A2 | UN
406741 | PLAYGROUND-ARGOLAS | UN
406742 | PLAYGROUND-BALANCO ESTRELA | UN
406743 | PLAYGROUND-CORRIMAO DE BOMBEIRO | UN
406744 | PLAYGROUND-ESCADA HORIZONTAL FLUTUANTE | UN
406745 | PLAYGROUND-GANGORRA AEREA | UN
406746 | PLAYGROUND-JANGADINHA | UN
406747 | PLAYGROUND-UPA-UPA SIMPLES | UN
406748 | PLAYGROUND-ZIG-ZAG | UN
406750 | BANCO DE CONCRETO PRE-MOLDADO TIPO BMR NEO-REX 216X50X45CM | UN
406751 | BANCO DE CONCRETO PRE-MOLDADO TIPO BMR NEO-REX 115X50X45CM | UN
406752 | FLOREIRA PRE-MOLDADA DE CONCRETO FQ40 NEO-REX | UN
406753 | ESTACA PRE-MOLDADA DE CONCRETO CIRCULAR VAZADA 75T-FORNECIMENTO E CRAVACAO | M
406754 | ESTACA PRE-MOLDADA DE CONCRETO CIRCULAR MACICA 64T-FORNECIMENTO E CRAVACAO | M
406755 | ESTACA PRE-MOLDADA DE CONCRETO CIRCULAR VAZADA 60T-FORNECIMENTO E CRAVACAO | M
406756 | EMENDA COM ANEIS SOLDADOS PARA 75T | UN
406757 | EMENDA COM ANEIS SOLDADOS PARA 64T | UN
406760 | QUADRA-LUMINARIA EXTERNA TIPO REFLETOR EM CHAPA DE ALUMINIO COM 1 LAMPADA MISTA 160W E POSTE FoGo 4.00M | UN
406761 | LUMINARIA EXTERNA TIPO ILUMINACAO PUBLICA FECHADA COM 1 REFLETOR EM ALUMINIO E VIDRO COM 1 LAMP.MISTA 160W COM BRACO CURTO E POSTE FoGo 4.00M E BASE DE FIXACAO | UN
406762 | TUBO PVC 1 1/4" ROSCAVEL - AF | M
406763 | BRACADEIRA METALICA TIPO U 3/4" COM PARAFUSOS | UN
406764 | BRACADEIRA METALICA TIPO U 1" COM PARAFUSOS | UN
406765 | BATE-RODAS EM GUIA CONCRETO PRE-MOLDADO 0.085X0.16X0.48M | UN
406766 | PILARETE TRIANGULAR EM CONCRETO PRE-MOLDADO PARA VAGAS DE AUTOS 0.14x0.14x1.50M | UN
406767 | QUADRA DE ESPORTES DE PISO ARMADO 10.50X7.00M (73.50M2) COM PINTURA DE FAIXAS, ALAMBRADOS E PORTAO (BRASILANDIA B8) | UN
406769 | ADAPTADOR FoGo BSP 2 1/2" PARA CAIXA D'AGUA DE CONCRETO L=200MM - AF | UN
406770 | PISO DA RECREACAO-LASTRO BRITA E=5CM + CONCRETO FCK 15MPa E=8CM ACABAMENTO CIMENTADO LISO 1:3 E=3CM COM PIGMENTACAO | M2
406771 | EXTREMIDADE DE TUBULACAO COM TELA DE PROTECAO CONTRA INSETO 2" | UN
406772 | CONJUNTO MOTOBOMBA DE RECALQUE DE AGUA Hm=21.00M VAZAO 8M3/H 2CV | UN
406773 | RESERVATORIO METALICO ELEVADO 29M3, INCLUSIVE SERRALHERIA (CH TUCURUVI B3) | UN
406774 | RESERVATORIO CILINDRICO CONCR.MOLD.IN LOCO CAP.145M3 C/3 CELULAS DEXT=3.00M H=30.36M INCLUSIVE PROJETO ESTRUTURAL, IMPERM., SERRALHERIA EXCETO ESTACAS, BLOCO FUNDACAO. INST.HIDRAULICA E ELETRICA | UN
406775 | CONJUNTO MOTOBOMBA CENTRIFUGA 16.00M3/H 31.74MCa 4CV TRIFASICO - AF | UN
406776 | RESERVATORIO ELEVADO VOL=216M3 H=28.00M DEXT=4.00M EXCETO FUNDACOES, INST.HIDRAULICAS E ELETRICAS | UN
406777 | CONJUNTO MOTOBOMBA PARA RESERVATORIO DE AGUA POT=5CV Q=24M3/H Hm=30MCa | UN
406778 | ESTRUTURA METALICA EM ARCO 1.173.60M2 INCLUSIVE COBERTURA COM TELHAS ACO GALVANIZADAS E=0.5MM E PINTURA ESMALTE SINTETICO | UN
406779 | CENTRAL DE INTERFONES PARA 53 PONTOS COM PORTEIRO COLETIVO, FECHO ELETRICO, BATERIA, INTERFONES, CABOS E ACESSORIOS | UN
406780 | JUNCAO PVC 60o 88MM - AQUAPLUV - AP | UN
406782 | ESQUADRO PVC INTERNO 125MM - AQUAPLUV - AP | UN
406783 | PINTURA ESMALTE SINTETICO 2 DEMAOS EM ESTRUTURA METALICA COM 1 DEMAO DE PRIMER | M2
406784 | LUMINARIA COM 4 PETALAS LAMPADA DE VAPOR DE MERCURIO 400W E REATOR COM POSTE 11M | UN
406785 | ELETRODUTO PVC PARA PROTECAO DE ATERRAMENTO 1 1/2" - MAT | M
406786 | BARRA DE ALUMINIO PERFIL CHATO 1/8"X7/8" E=3MM PARA PARA-RAIOS - MAT | M
406787 | BRACADEIRA FoGo TIPO D 1 1/2" - MAT | UN
406788 | CAIXA DE INSPECAO DE ATERRAMENTO MOD.CPAD 3030-12 WETZEL - MAT | UN
406790 | CAIXA DE PASSAGEM COM TAMPA PARAFUSADA 20X20X10CM - MAT | UN
406791 | POSTE DE CONCRETO DUPLO T 7.50M RESISTENCIA DE TOPO 300KGF - MAT | UN
406794 | TABEIRA 2X15CM - MAT | M
406795 | TABEIRA 2X18CM - MAT | M
406797 | GUARDA-CORPO TUBULAR DE ACO INOX D=1 1/2" ESP=2MM COM 2 TUBOS E CORRIMAO HORIZ.MONTANTES VERT. H=92CM | M
406798 | PISO DE GRANITO ANTIDERRAPANTE E=2CM | M2
406799 | RODAPE DE GRANITO H=7CM | M
406800 | AZULEJO BRANCO 10X10CM JUNTA A PRUMO COM CIMENTO COLANTE E REJUNTAMENTO | M2
406801 | LAJE EM PAINEL ALVEOLAR DE CONCRETO PROTENDIDO 6.0KN/M2 | M2
406803 | COIFA EM CH.GALV.No.22 DE 1.30X1.30M COM EXAUSTOR | UN
406804 | BANCADA DE ACO INOX 0.60X3.50M COM CUBA SIMPLES | UN
406805 | BANCADA DE ACO INOX 0.52X1.64M COM CUBA SIMPLES | UN
406806 | ESCAVACAO MECANICA DE VALA EM SOLO DURO | M3
406807 | RESERVATORIO CILINDRICO METALICO CAP.112.50M3 C/3 CELULAS D=3.00M H=28.33M INCLUSIVE PINTURA E ACESSORIOS METALICOS, EXCETO FUNDACAO, INST.ELETRICA E INST.HIDRAULICA | UN
406808 | UNIAO COM ASSENTO CONICO FoGo BSP 2" - AF | UN
406809 | CONJUNTO MOTOBOMBA CENTRIFUGA 5.62M3/H 31.81MCa CV TRIFASICO - AF | UN
406810 | SOLO-CIMENTO COMPACTADO MECANICO (4% EM PESO DE CIMENTO) | M3
406812 | FORRO DE CHAPA GALVANIZADA ESP=0.43MM COM PERFIL TRAPEZOIDAL 5X2CM FIXADO EM ESTRUTURA METALICA COM PINTURA (BEIRAL) | M2
406813 | FURO EM CONCRETO 1/2" 15CM | UN
406814 | TABEIRA EM PERFIL DE FERRO U 180X25MM COM PINTURA | M
406815 | JUNTA DE DILATACAO EM CH.FoGo 26 D=14CM | M
406816 | TUBO PVC 1" ROSCAVEL - AF | M
406817 | TUBETE DE LATAO LONGO 3/4" | UN
406818 | TUBETE DE LATAO CURTO 3/4" | UN
406819 | LUVA FoGo LONGA MACHO/FEMEA 3/4" - AF | UN
406820 | RESERVATORIO ELEVADO CAP.162M3, COMPLETO COM INSTALACOES HIDRAULICAS E ELETRICAS, PARA-RAIOS, CAIXILHOS, BLOCO DE FUNDACAO, ESTAQUEAMENTO, BOMBAS E IMPERMEABILIZACAO | UN
406821 | CONTATOR TRIPOLAR 16A CONTATOS AUXILIARES 2NA+2NF | UN
406822 | RELE TERMICO TIPO 3 U A 52 COM REG PARA 10-16A | UN
406824 | CLEAT'S EM PORCELANA PARA 3 CABOS 16MM2 | UN
406825 | DISPOSITIVO RESIDUAL DR-4P 63A 30mA | UN
406826 | MINUTERIA ELETRONICA 1000W MONOFASICA | UN
406828 | MACACO HIDRAULICO PARA 2T - LOCACAO | UNMES
406829 | RETIRADA DE VIGAS DE MADEIRA | M3
406830 | PINTURA ESMALTE SINTETICO BRILHANTE PAREDE INTERNA/EXTERNA 1 DEMAO | M2
406831 | LAJE PRE-MOLDADA TIPO TRELICA H=20CM (16+4CAPA) (SC=300KGF/M2) VAO LMAX=6.85M | M2
406832 | LAJE PRE-MOLDADA TIPO TRELICA H=30CM (25+5CAPA) (SC=300KGF/M2) VAO LMAX=8.10M | M2
406833 | ESTACA EM PERFIL METALICO CRAVADA W 310X38.7 | M
406834 | ESTACA EM PERFIL METALICO CRAVADA W 310X52 | M
406835 | ESTACA STRAUSS D=32CM 30T FCK=18MPa SEM ARMACAO | M
406836 | ESTACA STRAUSS D=38CM 50T FCK=18MPa SEM ARMACAO | M
406837 | RESERVATORIO CILINDRICO ELEVADO COMPLETO CAP.150M3 DEXT=4.00M H=30.00M INCLUSIVE PROJETO, ESTAQUEAMENTO, BLOCO FUNDACAO, IMPERMEABILIZACAO, SERRALHERIA, INSTAL.ELETR.,HIDR.,BOMBAS E PARA-RAIOS | UN
406838 | RESERVATORIO CILINDRICO ELEVADO COMPLETO CAP.170M3 DEXT=4.00M H=29.00M INCLUSIVE PROJETO, ESTAQUEAMENTO, BLOCO FUNDACAO, IMPERMEABILIZACAO, SERRALHERIA, INSTAL.ELETR.,HIDR.,BOMBAS E PARA-RAIOS | UN
406840 | GRADE METALICA BARRA 3/8"X1 1/2" ESPACAMENTO 2.50CM PADRAO SABESP | M2
406842 | MATA-JUNTA DE CEDRINHO 2X1CM | M
406843 | TAMPO DE GRANILITE L=30CM E=2CM | M
406845 | VALVULA REDUTORA DE PRESSAO (S.JOSE DO RIO PARDO H) | UN
406846 | CRUZETA FoFo DN 150MM COM BOLSAS - AF | UN
406847 | CRUZETA FoFo DN 100MM COM BOLSAS - AF | UN
406848 | ESTACAO ELEVATORIA DE ESGOTO TIPO AO H=2.50M (PIRAJU F) | UN
406849 | RETIRADA DE CAPTOR DE PARA-RAIOS | UN
406850 | CARAMANCHAO PERGOLADO DE EUCALIPTOS | UN
406851 | PALCO (SANTOPOLIS AGUAPEI B) | UN
406852 | PISO DE PLACAS DE CONCRETO PRE-MOLDADO 60X50X5CM | M2
406853 | PISO DE PO DE PEDRA | M3
406854 | ORLA PARA ARVORE EM CONCRETO 5X20CM (76X76CM) | UN
406855 | FECHAMENTO-MURETA SOBRE MURO DE ARRIMO E=9CM COM CHAPISCO E CAIACAO | M2
406856 | RESERVATORIO CILINDR.CONCR.MOLD.IN LOCO CAP.112.50M3 C/2 CELUL.DEXT=4.00M H=28.00M COMPLETO, INCLUSIVE IMPERM.SERRALHERIA,INST.ELETRICA,HIDRAULICA,BOMBAS,QD.ELETR.BLOCO FUND,ESTAQUEAM.E PARA-RAIOS | UN
406858 | REGULADOR PARA MEDIDOR - GAS | UN
406860 | CONECTOR FEMEA DE COBRE 10MMX1/2" NPT | UN
406862 | PORCA DE LATAO 3/8" SAE | UN
406863 | RESERVATORIO DE ACUMULACAO 3.50X3.50X1.40M DRENAGEM | UN
406864 | TUBO DRENO FLEXIVEL POLIETILENO PEAD 100MM | M
406865 | TELA DE POLIESTER PARA IMPERMEABILIZACAO | M2
406866 | REMOCAO DE CAIXA D'AGUA 3.000L - MO | UN
406868 | CAIXA D'AGUA DE ACO INOX 3000L | UN
406869 | TAMPA PARA CAIXA D'AGUA DE FIBRA DE VIDRO 1.50X1.50M | UN
406870 | REMOCAO DE TAMPA DE CAIXA D'AGUA | UN
406872 | ISOLADOR DE EPOXI TIPO BUJAO D=60MM | UN
406874 | MICRO CONCRETO GRAUTE FCK 30MPa | M3
406875 | PORTA SANFONADA EM PVC COMPLETA 1.35X2.15M | UN
406876 | SISTEMA DE TELEFONIA/INTERFONIA E CABEAMENTO COMPLETO (CH PARI A2) | UN
406877 | QD.ELE CH.14 DISP.PROTECAO 130X120X25CM - VAZIO | UN
406878 | TAMPO DE GRANILITE 120X60CM PARA 1 CUBA No.1 | UN
406879 | CUBA DE ACO INOX No 01 RASA SEM ACESSORIOS | UN
406880 | LASTRO DE BRITA N.4 | M3
406881 | RESERVATORIO CILINDRICO ELEVADO CAP.68M3 COM 4 CELULAS DINT=3.00M H=31.28M INCLUSIVE PROJETO, IMPERMEABILIZACAO, SERRALHERIA (EXCETO FUNDACAO,INSTAL.ELETRICA,HIDRAULICA E BOMBAS) | UN
406882 | CONJUNTO MOTOBOMBA CENTRIFUGA PARA AGUA 3CV HM=30.94MCa Q=11.70M3/H | UN
406883 | LUMINARIA EXTERNA TIPO ILUMINACAO PUBLICA FECHADA COM 1 REFLETOR EM ALUMINIO E VIDRO COM 1 LAMP.MISTA 160W COM BRACO E POSTE DE 3.00M | UN
406885 | PERFIL METALICO W 310X52, INCLUSIVE CORTE E TRANSPORTE-SEM CRAVACAO | M
406886 | MASTRO PARA PARA-RAIOS FoGo 2"X9.00M | UN
406887 | FLOREIRA DE FIBROCIMENTO L=1.00M PINTADA APOIADA EM MAO FRANCESA | UN
406888 | ARRANCAMENTO E REMOCAO DE CANALIZACAO DN MENOR OU IGUAL 60CM | M
406889 | RESERVATORIO ELEVADO CAP.18M3, COM IMPERMEABILIZACAO, SERRALHERIA, INST. HIDRAULICAS E ELETRICAS, BOMBAS, QUADRO COMANDO E PARA-RAIOS | UN
406890 | RESERVATORIO ELEVADO CAP.36M3, COM IMPERMEABILIZACAO, SERRALHERIA, INST. HIDRAULICAS E ELETRICAS, BOMBAS, QUADRO COMANDO E PARA-RAIOS | UN
406891 | CENTRAL TELEFONICA-EVOLUTION 312-MAXCOM COMPLETA COM TERMINAL, PLACA E PORTEIROS ELETRONICOS-CH BRASILANDIA B23 (MUTIRAO) | UN
406892 | ESTACAO DE TRATAMENTO DE ESGOTO TIPO COMPACTA (CH CUBATAO Q-JD.CASQUEIRO) | UN
406894 | PAISAGISMO-PLANTIO DE GRAMA POR HIDROSSEMEADURA | M2
406895 | SINALIZACAO E ELEMENTOS DE SEGURANCA (VILA JACUI-PANTANAL-TRANSP.CTPM) | UN
406896 | RESERVATORIO CILINDRICO ELEVADO COMPLETO CAP.175M3 DEXT=4.00 H=29.00M INCLUSIVE PROJETO, ESTAQUEAMENTO, BLOCO FUNDACAO, IMPERMEABILIZACAO, SERRALHERIA, INST.ELETR.,HIDR., BOMBAS E PARA-RAIOS | UN
406897 | LAJE MISTA PRE-LAJE H=13CM | M2
406898 | FOLHA DE PORTA DE MADEIRA COMPLETA 110X210CM 2 FOLHAS | UN
406899 | BATENTE DE FERRO 110X210CM | UN
406901 | TUBETE DE LATAO LONGO 1" | UN
406902 | COTOVELO 90o FoGo BSP 1" MACHO/FEMEA - AF | UN
406904 | CAIXA DE ALUMINIO 20X20X12CM WETZEL | UN
406905 | CAIXA DE ALUMINIO 15X15X12CM WETZEL | UN
406907 | CENTRAL DE INTERFONES PARA 62 PONTOS E BATERIA | UN
406908 | LUMINARIA TIPO TARTARUGA COM LAMPADA 100W/127V | UN
406909 | PISO DE CONCRETO PLACAS 40X60CM CAP.5CM MOLDADO IN LOCO FCK=15MPa | M2
406910 | PISO DE CONCRETO PLACAS 60X60CM CAP.5CM MOLDADO IN LOCO FCK=15MPa | M2
406913 | RESERVATORIO CILINDRICO ELEVADO COMPLETO CAP.210M3 DEXT=3.50 H=34.11M INCLUSIVE PROJETO, ESTAQUEAMENTO, BLOCO FUNDACAO, IMPERMEABILIZACAO, SERRALHERIA, INST.ELETR.,HIDR., BOMBAS E PARA-RAIOS | UN
406914 | CONJUNTO MOTOBOMBA DE RECALQUE POT=5CV VAZAO 10M3/H 70MCa | UN
406915 | ELEVADOR 14 PARADAS | UN
406917 | BANCADA DE ACO INOX 0.60X3.67M COM 2 CUBAS 45X34X24CM | UN
406918 | RECUPERACAO DE FISSURAS E DESTACAMENTOS ABERTURA MENOR QUE 0.1MM (ABERTURA FISSURA COM DISCO, LIMPEZA, APLICACAO SELADOR ACRILICO) | M
406919 | RECUPERACAO DE FISSURAS COM ABERTURA MAIOR QUE 0.1MM (ABERTURA SULCO COM LARG=5CM, LIMPEZA, APLICACAO SELADOR ACRILICO E ARGAMASSA ACRILICA) | M
406920 | REPARO DE ESBORCINAMENTO/ CANTO LASCADO COM ARGAMASSA 1:1:6 COM RESINA ACRILICA | M
406921 | RECOMPOSICAO DO REVESTIMENTO NOS ENCONTROS ENTRE PREDIOS E DESCOLAMENTOS (REMOCAO REVESTIMENTO, LIMPEZA, CHAPISCO E ARGAMASSA 1:1:6 COM RESINA ACRILICA) | M2
406922 | JUNTA DE SELANTE A BASE DE POLIURETANO 10X10MM PARA VEDACAO ENTRE CAIXILHOS E ALVENARIA | M
406923 | REPINTURA COM EMULSAO ACRILICA (5 DEMAOS) REFORCADA COM TELA DE POLIESTER, ACABAMENTO LATEX ACRILICO (LINHA STANDARD) 2 DEMAOS | M2
406924 | REPAROS GERAIS NO REVESTIMENTO DE ARGAMASSA (REMOCAO REVESTIMENTO, LIMPEZA, CHAPISCO E ARGAMASSA 1:1:6 COM RESINA ACRILICA) | M2
406925 | REPAROS SUPERFICIAIS EM COMPONENTES ESTRUTURAIS ESPESSURA ATE 30MM (DEMOLICAO APICOAMENTO, LIMPEZA E ARGAMASSA POLIMERICA) | M2
406926 | REPAROS PROFUNDOS EM COMPONENTES ESTRUTURAIS ESPESSURA ACIMA DE 30MM (DEMOLICAO APICOAMENTO, LIMPEZA, FORMAS E GRAUTE) | M2
406927 | DEMOLICAO DE CONCRETO ARMADO COM MARTELETE ELETRICO PORTATIL | M3
406928 | PINGADEIRA EM PERFIL DE ALUMINIO SECAO U 10X10MM, FIXACAO COM SILICONE EM PEITORIL DE JANELA, LAJE E DEGRAU DE ESCADA | M
406929 | RECOBRIMENTO COMPLEMENTAR DE ARMADURAS COM ARGAMASSA POLIMERICA ESP=6.00MM | M2
406930 | REGULARIZACAO DA FACE SUPERIOR DE GUARDA-CORPO COM ARGAMASSA MISTA 1:1:6 E=20MM | M2
406931 | COBRE-MURO EM ARDOSIA ESP=2CM COM PINGADEIRA SOBRE GUARDA-CORPO | M2
406932 | TRATAMENTO DE JUNTA COM MASTIQUE ACRILICO-APLICACAO NA LARG=1.50CM E PROF=1.5CM | M
406933 | ESTUCAMENTO SUPERFICIAL DE TETOS E FACES DE VIGAS (REMOCAO PINTURA, APICOAMENTO, ARGAMASSA 1:1 CIMENTO/AREIA COM RESINA ACRILICA, LIXAMENTO MANUAL) | M2
406934 | ARGAMASSA 1:1 CIMENTO E AREIA COM RESINA ACRILICA | M3
406935 | TRATAMENTO DE JUNTA DE DILATACAO ENTRE HALL DE ESCADA E EDIFICIO (LIMPEZA, SELANTE POLIURETANO DUREZA A-50, ARG.POLIMERICA C/TELA FIBRA VIDRO 1X1CM AR) | M
406936 | ARGAMASSA 1:4 CIMENTO E AREIA | M3
406937 | ARGAMASSA 1:0.2:4 CIMENTO, CAL E AREIA | M3
406938 | REVESTIMENTO COM ARGAMASSA 1:0.2:4 CIMENTO, CAL E AREIA E=20MM | M2
406939 | REGULARIZACAO DE PISO 1:4 DESEMPENADO E=3CM | M2
406940 | PROTECAO MECANICA HORIZONTAL PARA IMPERMEABILIZACAO COM ARGAMASSA 1:4 E=3CM | M2
406941 | IMPERMEABILIZACAO-ARREDONDAMENTO DE CANTOS RAIO MAIOR OU IGUAL A 10CM COM ARGAMASSA 1:4 | M
406942 | IMPERMEABILIZACAO DE COBERTURA COM MANTA ASFALTICA E=4MM | M2
406943 | RUFO METALICO EM ALUMINIO ASTM 1100 E=0.8MM D=25CM COM PINTURA ELETROSTATICA E=25 MICRAS | M
406944 | SELANTE A BASE DE POLIURETANO (10X20MM+10X10MM) PARA VEDACAO | M
406945 | COBRE-JUNTAS DE COBRE D=10CM CHAPA 26 FIXADO COM SILICONE | M
406946 | TAMPA EM GRAUTE INDUSTRIALIZADO 70X70X5CM PARA CAIXA DE INSPECAO | UN
406947 | CAIXA DE INSPECAO DE ALVENARIA DE TIJOLO COMUM 60X60X80CM, COM TAMPA EM GRAUTE INDUSTRIALIZADO 70X70X5CM - ESG | UN
406948 | LIMPEZA DE CALHA | M
406949 | SUPORTE DE ACO PARA CALHA | UN
406950 | ESTACAO DE TRATAMENTO DE ESGOTO TIPO COMPACTA (CH BERTIOGA C) | UN
406951 | REFORMA DE BOCA DE LOBO SIMPLES | UN
406952 | PAVIMENTACAO-FRESAGEM DE PAVIMENTO ASFALTICO COM ESPESSURA ATE 3CM, EM VIAS ARTERIAIS, INCLUSIVE REMOCAO DO MATERIAL FRESADO ATE 10KM | M2
406953 | SINALIZACAO-TAPUME MOVEL | M2
406954 | SINALIZACAO-ILUMINACAO | M
406956 | CABO DE COMANDO BLINDADO (2X1.50MM2) | M
406957 | PORTA VENEZIANA DE ALUMINIO 0.60X1.80M | UN
406959 | REDUCAO CONCENTRICA ACO CARBONO COM FLANGES 3"X1 1/4" - AF | UN
406960 | TOCO FoFo FP DN 80MM L=0.20M | UN
406961 | TOCO FoFo FF DN 80MM L=1.40M | UN
406962 | TOCO FoFo FF DN 80MM L=0.20M | UN
406963 | TOCO FoFo FF DN 80MM L=0.58M | UN
406964 | TOCO FoFo FF DN 80MM L=2.00M | UN
406965 | COLAR DE TOMADA D'AGUA PVC 75X1/2" | UN
406966 | MEDIDOR MAGNETICO DE VAZAO FLANGEADO FoFo DN 75MM QMAX= L/S QMIN= L/S | UN
406967 | CONJUNTO MOTOBOMBA CENTRIFUGA Q=8.44M3/H H=16.50M CV - AF | UN
406968 | CAIXA D'AGUA DE POLIETILENO COM TAMPA 2.500L | UN
406969 | ELETRODUTO PVC ANTICHAMA ESPIRALADO LISO 3/4" | M
406970 | ELETRODUTO PVC ANTICHAMA ESPIRALADO LISO 1 1/4" | M
406971 | ARGAMASSA ACRILICA (AREIA E IMPERMEABILIZANTE A BASE DE RESINA ACRILICA) | M3
406972 | RECUPERACAO DE FISSURAS-REPARO COM ARGAMASSA ACRILICA | M2
406973 | PISO EM CONCRETO USINADO FCK=20MPa E=10CM DESEMPENADO COM TELA E SEM LASTRO | M2
406974 | CINTA EM BLOCO DE CONCRETO CANALETA E=14CM VEDACAO COM GRAUTE, ARMACAO E EMENDAS DE ARRANQUES | M
406976 | TAMPA EM GRAUTE INDUSTRIALIZADO 45X45X5CM PARA CAIXA DE INSPECAO COM GRELHA DE FoFo | UN
406977 | CAIXA DE INSPECAO DE ALVENARIA DE TIJOLO COMUM 40X40X80CM COM TAMPA EM GRAUTE INDUSTRIALIZADO 45X45X5CM COM GRELHA DE FoFo - AP | UN
406978 | REPINTURA COM EMULSAO ACRILICA (3 DEMAOS) ACABAMENTO LATEX ACRILICO (LINHA STANDARD) 2 DEMAOS | M2
406979 | RUFO METALICO EM ALUMINIO ASTM 1100 E=0.8MM D=20CM COM PINTURA ELETROSTATICA E=25 MICRAS | M
406980 | RUFO METALICO EM ALUMINIO ASTM 1100 E=0.8MM D=27CM COM PINTURA ELETROSTATICA E=25 MICRAS | M
406981 | TAMPA METALICA PARA CAIXA DE LUZ E TELEFONE | M2
406982 | TUBO PVC 50MM JE - ESG - MAT | M
406983 | CURVA 90o PVC CURTA 50MM - ESG - MAT | UN
406984 | TE PVC SANITARIO CURTO 50X50MM JE - ESG - MAT | UN
406985 | TE PVC COLETOR 100MM 3B - ESG | UN
406986 | TAMPAO PVC PARA TIL COLETOR 100MM JE - ESG | UN
406987 | RADIAL DE INSPECAO PVC DN 100MM COM TUBOS, TE, LUVAS, CAP, ESCAVACAO E REATERRO - ESG (CH S.VICENTE F3) | UN
406988 | RESERVATORIO ELEVADO CAP.80M3, COMPLETO COM INSTALACOES HIDRAULICAS E ELETRICAS, PARA-RAIOS, CAIXILHOS, BLOCO DE FUNDACAO, ESTAQUEAMENTO, BOMBAS E IMPERMEABILIZACAO | UN
406989 | RESERVATORIO ELEVADO CAP.120M3, COMPLETO COM INSTALACOES HIDRAULICAS E ELETRICAS, PARA-RAIOS, CAIXILHOS, BLOCO DE FUNDACAO, ESTAQUEAMENTO, BOMBAS E IMPERMEABILIZACAO | UN
406990 | RESERVATORIO ELEVADO CAP.150M3, COMPLETO COM INSTALACOES HIDRAULICAS E ELETRICAS, PARA-RAIOS, CAIXILHOS, BLOCO DE FUNDACAO, ESTAQUEAMENTO, BOMBAS E IMPERMEABILIZACAO | UN
406991 | RESERVATORIO ELEVADO CAP.210M3, COMPLETO COM INSTALACOES HIDRAULICAS E ELETRICAS, PARA-RAIOS, CAIXILHOS, BLOCO DE FUNDACAO, ESTAQUEAMENTO, BOMBAS E IMPERMEABILIZACAO | UN
406992 | PORTA DE MADEIRA COM BANDEIRAS, BATENTE E FERRAGENS | M2
406993 | RESERVATORIO CILINDRICO CONCR.MOLD.IN LOCO CAP.108.00M3 C/3 CELULAS DINT=3.50M H=27.56M INCLUSIVE PROJETOS, BLOCO FUNDACAO, IMPERM.E SERRALHERIA, EXCETO ESTACAS, INST.ELETRICA E INST.HIDRAULICA | UN
406994 | RESERVATORIO CILINDRICO CONCR.MOLD.IN LOCO CAP.145.00M3 C/3 CELULAS DINT=4.00M H=28.86M INCLUSIVE PROJETOS, BLOCO FUNDACAO, IMPERM.E SERRALHERIA, EXCETO ESTACAS, INST.ELETRICA E INST.HIDRAULICA | UN
406995 | VALVULA VGD - GAS | UN
406996 | MEDIDOR DE VAZAO - GAS | UN
406997 | MEIA UNIAO DE LATAO 1/2"X3/8" - GAS | UN
406998 | PINTURA ESMALTE SINTETICO SOBRE SUPERFICIE METALICA 2 DEMAOS COM APLICACAO DE FUNDO EM ZARCAO | M2
406999 | CONJUNTO MOTOBOMBA DE INCENDIO 2HP 18MCa | UN
407000 | CABO TELEFONICO CTP-APL G-50 PARA 05 PARES | M
407001 | CONJUNTO MOTOBOMBA CENTRIFUGA 7M3/H 2MCa 0.5CV | UN
407002 | NIPLE DE ALUMINIO 3/4" - ELE | UN
407003 | MASTRO PARA PARA-RAIOS FoGo 1"X6.00M | UN
407004 | CENTRAL DE INTERFONES PARA 40/50 PONTOS E PORTEIRO ELETRONICO COM NOBREAK-COMPLETA | UN
407005 | CAIXA PARA CORRESPONDENCIA MODULADA DE EMBUTIR EM ALUMINIO COM CHAVE E IDENTIFICACAO PARA 60 UH | M
407006 | RODAPE DE ARDOSIA H=5CM | M
407007 | COTOVELO 45o BRONZE BB 66MM | UN
407008 | CURA UMIDA COM SACOS DE ANIAGEM | M2
407009 | CURA UMIDA SEM SACOS DE ANIAGEM | M2
407010 | SINALIZACAO (GUARUJA D) | VB
407011 | ABRIGO PARA ENTRADA DE ENERGIA 2.90X2.60X0.45M | UN
407012 | TUNEL DE ACESSO COMP.3M LARG.1.5M COM CH.MADEIRA COMPENSADA 12MM, TUBO EQUIPADO E TELA METALICA | UN
407013 | QD.6 QUADROS COMPLETOS DA ENTRADA DE ENERGIA PARA 21 MEDIDORES, PROTECAO, DISJUNTORES, BARRAMENTOS, QD ADM E FIACAO - CPFL | UN
407015 | CAIXILHO BASCULANTE DE ALUMINIO 60X140CM | UN
407016 | PORTA DE ALUMINIO COMPLETA 0.80X2.50M COM BANDEIRA | UN
407017 | CABECOTE DE ALUMINIO 3/4" - ELE | UN
407018 | CALHA DE FIBRA DE VIDRO D=46CM | M
407019 | POSTE DE CONCRETO 7.50M 200KGF COM CX.DE MEDICAO E PROTECAO INCORPORADA-COMPLETO | UN
407020 | CENTRAL DE INTERFONES PARA 61 PONTOS COM PORTEIRO COLETIVO, FECHO ELETRICO E BATERIA | UN
407021 | ABRIGO DE ALVENARIA PARA ENTRADA DE ENERGIA 2.40X1.90MX0.60M COM PORTAS | UN
407022 | QD.DE EMBUTIR EM FIBRA DE VIDRO 60X60X12CM PADRAO TELESP | UN
407023 | QD.DE ENTRADA EM FIBRA DE VIDRO 25X15X12CM PADRAO TELESP | UN
407024 | ABRIGO DE ALVENARIA PARA ENTRADA DE ENERGIA 2.40X1.90M - LITORAL | UN
407025 | CAIXILHO MAXIMAR DE ALUMINIO 60X140CM | UN
407026 | CAIXILHO DE ALUMINIO DE CORRER 120X140CM 2 FOLHAS SEM BANDEIRA COM DIVISAO | UN
407027 | VENEZIANA DE ALUMINIO DE CORRER 120X140CM 3 FOLHAS 1 FOLHA PARA VIDRO COM DIVISAO | UN
407028 | CAIXILHO DE ALUMINIO FIXO 60X100CM | UN
407029 | FORMA METALICA-FORNECIMENTO, MONTAGEM E DESMONTAGEM (CUBATAO A2-BOLSAO IX) | KG
407030 | BANCO DE GRANILITE 200X40X55CM | UN
407031 | PAISAGISMO URBANO-PALMEIRA IMPERIAL INCLUSIVE ADUBACAO | UN
407032 | RESERVATORIO CILINDRICO ELEVADO CAP.145M3 DEXT=4.00M H=32.00M INCLUSIVE PROJETO, IMPERMEABILIZACAO, SERRALHERIA, INSTAL.ELETR.,HIDR.,BOMBAS E PARA-RAIOS, SEM FUNDACAO E BLOCO | UN
407033 | ESCADA EXTERNA PATAMAR SEM CORRIMAO | M2
407034 | BLOCO DE ANCORAGEM DE CONCRETO PARA CONEXOES | UN
407035 | MAO-DE-0BRA PARA RAMAL DOMICILIAR DE AGUA COMPLETO COM ESCAVACAO E REATERRO 20MM | UN
407036 | MAO-DE-0BRA PARA RAMAL DOMICILIAR DE ESGOTO 4" COMPLETO COM ESCAVACAO E REATERRO | UN
407037 | VALVULA REDUTORA DE PRESSAO CAMARA SIMPLES FoFo DN 200MM - AF | UN
407038 | MEDIDOR DE VAZAO MAGNETICO SEM FLANGE DN 200MM - AF | UN
407039 | BANDEJA SALVA-VIDAS - GUARUJA D | M
407041 | PROTECAO DE JANELA COM CHAPA DE MADEIRA COMPENSADA - GUARUJA D | M2
407042 | TAPUME EM CHAPA RESINADA E=10MM - GUARUJA D | M2
407043 | PLATAFORMA DE MADEIRA PARA ANDAIME - GUARUJA D | M2
407044 | RAMAL DOMICILIAR DE ESGOTO 4" PVC COLETOR COMPLETO COM ESCAVACAO E REATERRO | UN
407045 | ABRIGO PARA ENTRADA DE ENERGIA 2.70X2.90X0.40M | UN
407046 | ABRIGO PARA ENTRADA DE ENERGIA 3.20X3.80X0.40M | UN
407047 | ABRIGO PARA ENTRADA DE ENERGIA 3.20X2.90X0.40M | UN
407048 | RESERVATORIO CILINDRICO METALICO CAP.110.00M3 C/3 CELULAS D=4.00M H=26.98M INCLUSIVE PINTURA E ACESSORIOS METALICOS, EXCETO FUNDACAO, INST.ELETRICA E INST.HIDRAULICA | UN
407049 | RESERVATORIO CILINDRICO METALICO CAP.148.00M3 C/3 CELULAS D=4.00M H=31.08M INCLUSIVE PINTURA E ACESSORIOS METALICOS, EXCETO FUNDACAO, INST.ELETRICA E INST.HIDRAULICA | UN
407050 | CENTRAL DE INTERFONES PARA ATE 24 PONTOS E BATERIA | UN
407051 | MICRO CONCRETO GRAUTE FCK 25MPa | M3
407052 | PISO DE CONCRETO PLACAS 30X30CM CAP.5CM MOLDADO IN LOCO FCK=15MPa | M2
407053 | FOLHA DE PORTA DE MADEIRA 120X210CM COM FECHADURA CILINDRO 2 FLS | UN
407055 | TUBO PVC 2" ROSCAVEL - AF | M
407059 | CENTRAL DE INTERFONES PARA ATE 168 PONTOS E BATERIA | UN
407060 | CENTRAL DE INTERFONES PARA ATE 112 PONTOS E BATERIA | UN
407061 | TE COBRE REDUCAO 54X35X54MM - GAS | UN
407062 | CENTRAL DE INTERFONES PARA 70/80 PONTOS E BATERIA | UN
407063 | CABO TELEFONICO CTP-APL 40-20 PARES | M
407064 | CALHA GALVANIZADA No 22 DESENVOLVIMENTO 86CM | M
407065 | TUBO PVC 1 1/2" ROSCAVEL - AF | M
407066 | CABO TELEFONICO CI 40-20 PARES | M
407067 | ABRIGO PARA HIDROMETRO 56X48X28CM | UN
407068 | REPINTURA COM EMULSAO ACRILICA (5 DEMAOS) REFORCADA COM TELA DE POLIESTER | M2
407069 | PLUG DE BRONZE 1/2" | UN
407072 | REGISTRO PVC ESFERA 1 1/4" ROSCAVEL | UN
407073 | REGISTRO PVC ESFERA 1 1/2" ROSCAVEL | UN
407074 | REGISTRO PVC ESFERA 2" ROSCAVEL | UN
407075 | TORNEIRA BOIA EM PLASTICO 1" | UN
407076 | CONJUNTO MOTOBOMBA DE RECALQUE POT=3/4CV VAZAO 8.30M3/H 24.00MCa | UN
407077 | CONJUNTO MOTOBOMBA DE RECALQUE POT=1 1/2CV VAZAO 7.20M3/H 28.00MCa | UN
407078 | CAIXA DE INSPECAO DE ALVENARIA 130X60CM | UN
407079 | COTOVELO 90o PVC 200MM - ESG | UN
407080 | CONJUNTO MOTOBOMBA DE INCENDIO 1 1/2CV VAZAO 18.40M3/H 18MCa | UN
407082 | QD.6 QUADROS COMPLETOS DA ENTRADA DE ENERGIA PARA 15 MEDIDORES, PROTECAO, DISJUNTORES, BARRAMENTOS, QD ADM E FIACAO - CPFL | UN
407083 | REGISTRO DE GAVETA FoFo COM FLANGES E VOLANTE DN 150MM | UN
407085 | RESERVATORIO CILINDRICO ELEVADO COMPLETO CAP.114.50M3 INCLUSIVE PROJETO, ESTAQUEAMENTO, BLOCO FUNDACAO, IMPERMEABILIZACAO, SERRALHERIA, INST.ELETR.,HIDR., BOMBAS E PARA-RAIOS | UN
407086 | TERRAPLENAGEM-ESCAVACAO E CARGA DE MATERIAL DE 3a.CATEGORIA | M3
407087 | TERRAPLENAGEM-TRANSPORTE DE MATERIAL DE 3a.CATEGORIA (ALEM DO PRIMEIRO KM) | M3XKM
407088 | ABRIGO PARA ENTRADA DE ENERGIA 1.70X2.60X0.45M | UN
407090 | RESERVATORIO CILINDRICO CONCR.MOLD.IN LOCO CAP.108M3 C/3 CELULAS D=3.50M H=31.22M INCLUSIVE PROJETOS, BLOCO FUNDACAO,IMPERM.E SERRALHERIA, EXCETO ESTACAS, INST.HIDRAULICA E INST.ELETRICA | UN
407091 | REDUCAO CONCENTRICA ACO CARBONO COM FLANGES 4"X3" - AF | UN
407092 | RESERVATORIO CILINDRICO METALICO CAP.107.50M3 C/3 CELULAS D=2.50M H=32.66M INCLUSIVE PINTURA E ACESSORIOS METALICOS, EXCETO FUNDACAO, INST.ELETRICA E INST.HIDRAULICA | UN
407093 | RESERVATORIO CILINDRICO METALICO CAP.46.00M3 C/3 CELULAS D=2.50M H=30.16M INCLUSIVE PINTURA E ACESSORIOS METALICOS, EXCETO FUNDACAO, INST.ELETRICA E INST.HIDRAULICA | UN
407095 | CONJUNTO MOTOBOMBA CENTRIFUGA 7.30M3/H 38MCa CV TRIFASICO - AF | UN
407096 | RETIRADA DE MANTA ASFALTICA | M2
407097 | ALVARA DE FUNCIONAMENTO/CONTRATO DE MANUTENCAO DOS ELEVADORES - MOOCA A | VB
407098 | MANILHA DE BARRO D=12" 60CM COM TAMPA DE CONCRETO | UN
407099 | PISO DE CONCRETO USINADO FCK 25MPa E=10CM+LASTRO DE BRITA 10CM COM TELA Q92 | M2
407100 | MURETA GROUTEADA BLOCOS CONCRETO SAPATA CORRIDA H=0.40M (CH MARILIA X) | M
407101 | RESERVATORIO CILINDRICO METALICO CAP.108.00M3 C/3 CELULAS DINT=3.50M H=33.50M INCLUSIVE PINTURA E ACESSORIOS METALICOS, EXCETO FUNDACAO, INST.ELETRICA E INST.HIDRAULICA | UN
407102 | CRUZETA FoFo DN 150X50MM COM BOLSAS - AF | UN
407103 | TE FoFo REDUCAO 200X50MM 3B JE - AF | UN
407104 | TE FoFo REDUCAO 150X50MM 3B JE - AF | UN
407105 | QD.DE PROTECAO E MANOBRA EM FIBRA DE VIDRO TIPO S COM FUNDO REMOVIVEL 145X140X25CM | UN
407106 | ABRIGO PARA ENTRADA DE ENERGIA 2.20X2.75X0.40M | UN
407107 | GUIA DE BORDA EM CONCRETO 5X30CM | M
407108 | TUBO DE QUEDA 150MM | UN
407109 | RESERVATORIO C/ANEIS PRE-MOLD.CONCR.CAP.86M3 D=3.00M H=32.00M | UN
407110 | CURVA 90o FoGo BSP 1" - AF | UN
407111 | MURETA EM ALVENARIA E=9CM H=1.00M SEM FUNDACAO - GUARULHOS C24 | M
407112 | TRAVESSIA SOB LINHA FERREA PELO METODO NAO DESTRUTIVO DIRECIONAL EM TUDO PEAD D=700MM, COMPLETO C/PERFURACAO,FORNECIMENTO TUBO E INSTALACAO-AGUAS PLUVIAIS | M
407113 | TRAVESSIA SOB LINHA FERREA PELO METODO NAO DESTRUTIVO DIRECIONAL EM TUDO PEAD D=200MM, COMPLETO C/PERFURACAO,FORNECIMENTO TUBO E INSTALACAO-ESGOTO | M
407114 | CABO COAXIAL RG59 PARA ANTENA | M
407115 | BLOCO BLE-2 PARA TELEFONIA | UN
407116 | CONJUNTO MOTOBOMBA CENTRIFUGA Q=2.22L/S H=18.00 MCa 1.5CV TRIFASICO - AF | UN
407117 | CANOPLA CROMADA COM VOLANTE PARA REGISTRO DE PRESSAO/GAVETA 1" | UN
407118 | PAREDE EM MADEIRA MACHO/FEMEA INCLUSIVE ESTRUTURA | M2
407119 | JANELA DE MADEIRA DE CORRER 120X100CM | UN
407120 | JANELA DE MADEIRA MAXIMAR 60X60CM | UN
407121 | PORTA DE MADEIRA MACHO/FEMEA 0.80X2.10M - COMPLETA | UN
407122 | PORTA DE MADEIRA MACHO/FEMEA 0.60X2.10M - COMPLETA | UN
407123 | CHAPISCO 1:3 DUPLO | M2
407124 | PISO PARQUET DE MADEIRA - COLOCADO | M2
407125 | BOOSTER MOVEL COM INVERSOR DE FREQUENCIA VAZAO 12M3/HORA H=15MCa - COMPLETO | UN
407126 | DEGRAU DE ARDOSIA L=31CM | M
407127 | LAVATORIO DE LOUCA BRANCA COM COLUNA 41.5X34CM COM ACESSORIOS | UN
407128 | FECHAMENTO-ALAMBRADO COM TELA SOLD.GALV. H=1.00M MALHA 15X5CM FIO 2.7MM E PILARETE EM TUBO FoGo 1 1/2" | M
407129 | ABRIGO DE ALVENARIA PARA ENTRADA DE ENERGIA 2.35X2.20X0.57M C/PORTAS | UN
407130 | CONJUNTO MOTOBOMBA SUBMERSIVEL 3HP HM=10MCa Q=18L/S INCLUSIVE ACESSORIOS PARA ELEVATORIA DE ESGOTO | UN
407131 | PORTAO TIPO GRADIL (JUNDIAI K) | M2
407132 | TE DE SERVICO INTEGRADO EM PP PARA RAMAL DOMICILIAR DE AGUA DN 50MM - AF | UN
407133 | TE DE SERVICO INTEGRADO EM PP PARA RAMAL DOMICILIAR DE AGUA DN 75MM - AF | UN
407134 | TE DE SERVICO INTEGRADO EM PP PARA RAMAL DOMICILIAR DE AGUA DN 100MM - AF | UN
407135 | INTERFONE TIPO GONDOLA | UN
407136 | VALVULA DE ESFERA DN 2 1/2" - GAS | UN
407137 | PLUG DE COBRE 1" - GAS | UN
407138 | REDUCAO FoFo DN 200X150MM FP - AF | UN
407139 | VALVULA REDUTORA DE PRESSAO FoFo DN 75MM FLANGEADA - AF | UN
407141 | QD.ELE CH.14 PARA QFL ADM 60X30X30CM CPFL - VAZIO | UN
407142 | PROTECAO PARA FIXACAO DOS CABOS COM CANALETA PLASTICA 20X30MM COM TAMPA | M
407144 | TERMINAL A COMPRESSAO DE COBRE TIPO OLHAL 70MM2 | UN
407145 | RELE DIFERENCIAL RESIDUAL 4P-63A-30mA | UN
407146 | CESTA DE FERRO SUPORTE DE MANGUEIRA MEIA LUA - INCENDIO | UN
407147 | FECHAMENTO-CERCA CONCERTINA SIMPLES | M
407148 | MURETA GROUTEADA BLOCOS CONCRETO SAPATA CORRIDA H=0.20M | M
407149 | MURETA GROUTEADA BLOCOS CONCRETO SAPATA CORRIDA H=0.40M | M
407150 | ESTACA STRAUSS D=32CM 40T FCK=25MPa USINADO SEM ARMACAO (CH CAMPINAS J) | M
407151 | RESERVATORIO CILINDRICO METALICO CAP.113.00M3 C/2 CELULAS D=3.20M H=25.20M INCLUSIVE PINTURA E ACESSORIOS METALICOS, EXCETO (FUNDACAO, INST.ELETRICA E INST.HIDRAULICA) | UN
407152 | UNIAO COM ASSENTO CONICO FoGo BSP 1" - AF | UN
407153 | REGISTRO DE ESFERA BRONZE ROSCAVEL 1 1/2" | UN
407154 | CONJUNTO MOTOBOMBA CENTRIFUGA 10.00M3/H 28MC | UN
407156 | LUVA UNIDUT CONICA ALUMINIO FUNDIDO 1" - ELE | UN
407157 | CONDULETE DE ALUMINIO X 1" | UN
407158 | CONJUNTO MOTOBOMBA SUBMERSIVEL 4.3CV HM=20MCa Q=6L/S INCLUSIVE ACESSORIOS PARA ELEVATORIA DE ESGOTO | UN
407160 | BLOCO TERMINAL PARA 25 PARES | UN
407161 | QD.6 QUADROS COMPLETOS DA ENTRADA DE ENERGIA PARA 9 MEDIDORES, PROTECAO, DISJUNTORES, BARRAMENTOS, QD ADM E FIACAO - CPFL | UN
407162 | CENTRAL DE INTERFORNES-FORNECIMENTO E INSTALACAO DE 3 CENTRAIS DE PORTARIA COM 387 APARELHOS DE INTERFONES (CH SACOMA A) | UN
407163 | LAJE PRE-MOLDADA E=12CM (INCLUSO CAP.DE 4CM CONCRETO FCK=30MPa) SEM ARMACAO CONCR.BOMBEAVEL | M2
407164 | DESRATIZACAO-APLICACAO DE ANTICOAGULANTES DE DOSE UNICA E PO DE CONTATO | UN
407165 | LASTRO, LAJE E BERCO PARA TUBOS PVC 200MM | M
407166 | CONJUNTO DE 5 LIXEIRAS PARA RECICLAGEM EM RECIPIENTE DE POLIETILENO 50 LITROS CADA COM SUPORTE METALICO, TRATAMENTO ELETROSTATICO, PINTURA EPOXI-1.10X2.35X0.32M | UN
407167 | PLAYGROUND-EQUIPAMENTO GINASTICA ETAPA 6 | UN
407168 | PLAYGROUND-EQUIPAMENTO GINASTICA ETAPA 8 | UN
407169 | PLAYGROUND-EQUIPAMENTO GINASTICA ETAPA 9 | UN
407170 | PLAYGROUND-EQUIPAMENTO GINASTICA ETAPA 10 | UN
407171 | PLAYGROUND-EQUIPAMENTO GINASTICA ETAPA 11 | UN
407172 | PLAYGROUND-EQUIPAMENTO GINASTICA ETAPA 15 | UN
407173 | PLAYGROUND-EQUIPAMENTO GINASTICA ETAPA 19 | UN
407174 | PLAYGROUND-ALPHA 10 (REDE) | UN
407175 | PLAYGROUND-ALPHA 26 (BANCO) | UN
407176 | PLAYGROUND-MINIPONTE, TREPA-TREPA M43 (PACTA OU SIMILAR) | UN
407178 | ESTACA PRE-MOLDADA QUADRADA DE CONCRETO 23X23CM-FORNECIMENTO E CRAVACAO | M
407179 | EMENDA COM ANEIS SOLDADOS PARA ESTACAS 23X23CM | UN
407180 | ESCAVACAO E CARGA MECANICA DE MATERIAL DE 3a.CATEGORIA COM ESCAVADEIRA (CH CUBATAO A2-BOLSAO IX) | M3
407181 | TRANSPORTE DE MATERIAL DE 3a.CATEGORIA ATE 1KM (CH CUBATAO A2-BOLSAO IX) | M3
407182 | GRUPO GERADOR DIESEL POT.84 kVA 220/127V TRIFASICO SILENCIADO MANUAL SEM QUADRO DE TRANSFERENCIA MANUAL | H
407183 | PAREDE INTERNA EM PLACAS DE GESSO TIPO DRYWALL STANDARD DE 9CM | M2
407185 | RUFO EM ALUMINIO ASTM 1100 E=0.8MM D=20CM COM PINTURA ELETROSTATICA E=25 MICRAS | M
407186 | RUFO EM ALUMINIO ASTM 1100 E=0.8MM D=30CM COM PINTURA ELETROSTATICA E=25 MICRAS | M
407187 | CALHA DE ALUMINIO ASTM 1100 E=0.8MM D=60CM COM PINTURA ELETROSTATICA E=25 MICRAS | M
407188 | PASTILHA CERAMICA 2X2CM | M2
407189 | PERFIL DE ALUMINIO SECAO U 10X10MM | M
407192 | CONJUNTO 4X2" PARA 1 TOMADA DE TV | UN
407193 | CAIXILHO DE ALUMINIO DE CORRER 200X120CM COM PINTURA ELETROSTATICA A PO BRANCA | UN
407194 | CAIXILHO DE ALUMINIO DE CORRER 150X120CM COM PINTURA ELETROSTATICA A PO BRANCA | UN
407195 | CAIXILHO DE ALUMINIO DE CORRER 150X120CM COM BANDEIRA SUPERIOR COM PINTURA ELETROSTATICA A PO BRANCA | UN
407196 | VENEZIANA DE ALUMINIO DE CORRER 200X120CM 6 FOLHAS COM PINTURA ELETROSTATICA A PO BRANCA | UN
407197 | VENEZIANA DE ALUMINIO DE CORRER 150X120CM 3 FOLHAS COM PINTURA ELETROSTATICA A PO BRANCA | UN
407198 | CAIXILHO MAXIMAR DE ALUMINIO 60X120CM COM PINTURA ELETROSTATICA A PO BRANCA | UN
407199 | CAIXILHO MAXIMAR DE ALUMINIO 80X80CM COM PINTURA ELETROSTATICA A PO BRANCA | UN
407200 | CAIXILHO MAXIMAR DE ALUMINIO 155X120CM COM PINTURA ELETROSTATICA A PO BRANCA | UN
407201 | RUFO EM ALUMINIO ASTM 1100 E=0.8MM D=45CM COM PINTURA ELETROSTATICA E=25 MICRAS | M
407202 | BARRAMENTO RETANGULAR DE COBRE 2"X3/16" | M
407203 | PINTURA EPOXI EM ESTRUTURA METALICA | M2
407204 | RUFO EM ALUMINIO ASTM 1100 E=0.8MM D=15CM COM PINTURA ELETROSTATICA E=25 MICRAS | M
407205 | CALHA DE ALUMINIO ASTM 1100 E=0.8MM D=75CM COM PINTURA ELETROSTATICA E=25 MICRAS | M
407206 | CALHA DE ALUMINIO ASTM 1100 E=0.8MM D=105CM COM PINTURA ELETROSTATICA E=25 MICRAS | M
407207 | CAIXILHO MAXIMAR DE ALUMINIO 300X80CM COM PINTURA ELETROSTATICA A PO BRANCA | UN
407208 | CAIXILHO MAXIMAR DE ALUMINIO 100X80CM COM PINTURA ELETROSTATICA A PO BRANCA | UN
407209 | CAIXILHO MAXIMAR DE ALUMINIO 60X40CM COM PINTURA ELETROSTATICA A PO BRANCA | UN
407210 | VENEZIANA DE ALUMINIO DE ABRIR 80X80CM COM PINTURA ELETROSTATICA A PO BRANCA | UN
407211 | VENEZIANA DE ALUMINIO FIXA 20X20CM COM PINTURA ELETROSTATICA A PO BRANCA | UN
407212 | QD.DE DISTRIBUICAO EM PVC PARA 22 DISJUNTORES - VAZIO | UN
407215 | CANALETA DE CONCRETO 19X14CM COM TAMPA DE CONCRETO | M
407216 | PORTA VENEZIANA DE ALUMINIO 0.80X2.10M COM PINTURA ELETROSTATICA A PO BRANCA | UN
407217 | QD.DE MEDICAO COLETIVA EM FIBRA DE VIDRO PARA 24 MEDIDORES CPFL - VAZIO | UN
407218 | CAIXILHO DE ALUMINIO DE CORRER 450X120CM 6 FOLHAS COM PINTURA ELETROSTATICA A PO BRANCA | UN
407219 | CAIXILHO DE ALUMINIO DE CORRER 300X120CM 4 FOLHAS COM PINTURA ELETROSTATICA A PO BRANCA | UN
407220 | PORTA DE ALUMINIO DE CORRER 1.60X2.10M COM PINTURA ELETROSTATICA A PO BRANCA | UN
407221 | PORTA DE ALUMINIO DE ABRIR 0.80X2.10M COM PINTURA ELETROSTATICA A PO BRANCA | UN
407222 | VENEZIANA DE ALUMINIO DE ABRIR 70X70CM COM PINTURA ELETROSTATICA A PO BRANCA | UN
407224 | RUFO EM ALUMINIO ASTM 1100 E=0.8MM D=60CM COM PINTURA ELETROSTATICA E=25 MICRAS | M
407225 | TERRAPLENAGEM-TRANSP.DE MAT.DE QUALQUER CATEGORIA PARA DISTANCIA MEDIA DE 59KM, ALEM DO PRIMEIRO KM | M3
407226 | PLAYGROUND-ARVORE ALPHA 14A (PACTA M07) | UN
407227 | BANCO DE CONCRETO RETO OU CURVO (BC22-FDE 16.06.01) | M
407228 | PAISAGISMO URBANO-FORRACAO MOSAICO/PERIQUITO/AJUGA INCLUSIVE ADUBACAO | M2
407229 | MODULO PERGOLADO COM EUCALIPTO (CUBATAO Q) | UN
407230 | PISO CIMENTADO ARMADO TELA Q 196 JUNTA 2.00X2.00M ESP.7CM CONCRETO 15MPa | M2
407231 | QUADRA DE ESPORTES DE PISO ARMADO 9X18M COM PINTURA DE FAIXAS (FDE QE-23) | UN
407233 | GUIA DE PASSEIO (GA01-FDE 16.02.27) | M
407234 | PAVIMENTACAO-PISO CONCREGRAMA CGM 30X30CM SEM GRAMA | M2
407235 | LAJE MISTA PRE-LAJE 25X3CM+CAPEAMENTO S/ARM. E=9CM CONCRETO FCK=25MPa H=12CM | M2
407236 | LAJE MISTA PRE-LAJE 25X3CM+EPS E=13CM CONCRETO S/ARM. E=4CM FCK=25MPa H=20CM | M2
407237 | VENEZIANA DE ALUMINIO MAXIMAR 60X60CM 3 FOLHAS COM PINTURA ELETROSTATICA A PO BRANCA | UN
407238 | CONJUNTO MOTOBOMBA DE RECALQUE POT=2.5CV VAZAO 7500L/H 30MCa | UN
407239 | ELEVADOR 9 PARADAS | UN
407240 | QD.ELE CH.14 PARA 24 MEDIDORES 240X200X30 CPFL - VAZIO | UN
407241 | CONJUNTO MOTOBOMBA DE INCENDIO Q=266L/MIN 55.29MCa 10HP | UN
407242 | CAIXILHO MAXIMAR DE ALUMINIO 60X80CM COM PINTURA ELETROSTATICA A PO BRANCA | UN
407243 | MASTRO ANTENA DE TV FoGo 1 1/2"X3.00M | UN
407244 | CABO TELEFONICO CCI 6 PARES | M
407245 | POSTE DE CONCRETO MOLDADO IN LOCO 0.40X0.30X7.50M RES.700Dan | UN
407246 | QD.6 QUADROS COMPLETOS DA ENTRADA DE ENERGIA PARA 30 MEDIDORES, PROTECAO, DISJUNTORES, BARRAMENTOS, QD ADM E FIACAO - CPFL | UN
407247 | QD.6 QUADROS COMPLETOS DA ENTRADA DE ENERGIA PARA 24 MEDIDORES, PROTECAO, DISJUNTORES, BARRAMENTOS, QD ADM E FIACAO - CPFL | UN
407248 | QD.6 QUADROS COMPLETOS DA ENTRADA DE ENERGIA PARA 18 MEDIDORES, PROTECAO, DISJUNTORES, BARRAMENTOS, QD ADM E FIACAO - CPFL | UN
407249 | QD.5 QUADROS COMPLETOS DA ENTRADA DE ENERGIA PARA 18 MEDIDORES, PROTECAO, DISJUNTORES, BARRAMENTOS E FIACAO - CPFL | UN
407250 | QD.5 QUADROS COMPLETOS DA ENTRADA DE ENERGIA PARA 24 MEDIDORES, PROTECAO, DISJUNTORES, BARRAMENTOS E FIACAO - CPFL | UN
407251 | ABRIGO PARA ENTRADA DE ENERGIA 2.50X8.00X0.42M | UN
407252 | ABRIGO PARA ENTRADA DE ENERGIA 2.50X6.80X0.42M | UN
407253 | ABRIGO PARA ENTRADA DE ENERGIA 2.50X3.80X0.42M | UN
407254 | ABRIGO PARA ENTRADA DE ENERGIA 2.50X3.20X0.42M | UN
407255 | ABRIGO PARA ENTRADA DE ENERGIA 2.60X2.88X0.45M | UN
407256 | ABRIGO PARA ENTRADA DE ENERGIA 2.60X2.30X0.45M | UN
407257 | ABRIGO PARA ENTRADA DE ENERGIA 2.60X1.73X0.45M | UN
407258 | ABRIGO DE ALVENARIA PARA ENTRADA DE ENERGIA 2.30X2.30X0.45M COM PORTAS | UN
407259 | CAIXILHO MAXIMAR DE ALUMINIO 80X40CM COM PINTURA ELETROSTATICA A PO BRANCA | UN
407260 | QD.ELE CH.14 PARA 12 MEDIDORES CPFL - VAZIO | UN
407261 | TAMPO DE GRANITO 2.30X0.60M COM 1 CUBA INOX No.50 | UN
407262 | FOLHA DE PORTA DE MADEIRA 62X210CM TIPO MEXICANA | UN
407263 | EMBOCO 1:2:9 E=50MM (CH ELDORADO F) | M2
407264 | MOURAO CONCRETO PRE-MOLDADO NEO REX ML25 H=2.50M-CUBATAO Q | M
407265 | GRADIL ELETROFUNDIDO MALHA 65X132MM, BARRA 25X2MM, FIO 5 COM MONTANTES, PAINEL 1.60X2.60M FORNECIMENTO, COLOCACAO E PINTURA POLYESTER-CUBATAO Q | M
407266 | FECHAMENTO-MOURAO DE CONCRETO PRE-MOLDADO ML25 E GRADIL ELETROFUNDIDO | M
407267 | FECHAMENTO-PORTAO EM GRADIL METALICO PARA PEDESTRE 1.00X2.00M E PILARETES METALICOS COM PINTURA | UN
407268 | FECHAMENTO-PORTAO EM GRADIL METALICO PARA CARRO 4.00X2.00M E PILARETES METALICOS COM PINTURA | UN
407269 | ESTACA PERFIL METALICO W 250X32.7 - FORNECIMENTO E CRAVACAO | M
407270 | GUIA DE BORDA DE EUCALIPTO D=8CM | M
407271 | CAIXILHO DE ALUMINIO DE CORRER COM PINTURA ELETROSTATICA A PO BRANCA | M2
407272 | CAIXILHO DE ALUMINIO COM VENEZIANA VENTILACAO PERMANENTE PINTURA ELETROSTATICA A PO BRANCA | M2
407273 | JANELA BASCULANTE DE ALUMINIO COM PINTURA ELETROSTATICA A PO BRANCA | M2
407274 | CAIXILHO DE ALUMINIO COM VENEZIANA SEM VENTILACAO COM PINTURA ELETROSTATICA A PO BRANCA | M2
407275 | PORTA DE ALUMINIO DE ABRIR COM VIDROS COM PINTURA ELETROSTATICA A PO BRANCA | M2
407276 | PORTA VENEZIANA DE ALUMINIO COM PINTURA ELETROSTATICA A PO BRANCA | M2
407277 | ELETROCALHA LISA LARG.300MM ABA 75MM | M
407278 | MANTA DE LA DE ROCHA E=50MM | M2
407279 | RESERVATORIO CILINDRICO METALICO CAP.195.00M3 C/4 CELULAS DINT=3.18M H=29.20M INCLUSIVE PINTURA E SERRALHERIA, EXCETO FUNDACAO, INST.ELETRICA E INST.HIDRAULICA | UN
407280 | REBAIXAMENTO DE LENCOL FREATICO-TAXA DE MOBILIZACAO/MONTAGEM | UN
407281 | REBAIXAMENTO DE LENCOL FREATICO-INSTALACAO DE PONTEIRA H=6M | UN
407282 | REBAIXAMENTO DE LENCOL FREATICO-OPERACAO DO SISTEMA | CJDIA
407283 | ESTACA STRAUSS D=45CM 60T FCK=13.5MPa COM ARMACAO D=12.5MM | M
407284 | JANELA FIXA DE ALUMINIO COM PINTURA ELETROSTATICA A PO BRANCA | M2
407285 | TESTE HIDROSTATICO DE EXTINTOR | UN
407286 | ADAPTADOR EM FoFo X PVC DN 80X75MM JE BB - AF | UN
407287 | QD.DE EMBUTIR EM FIBRA DE VIDRO 100X100X12CM PADRAO TELESP | UN
407288 | CENTRAL DE INTERFONES PARA 200 PONTOS E BATERIA | UN
407289 | CENTRAL DE INTERFONES PARA 150 PONTOS | UN
407290 | CENTRAL DE INTERFONES PARA 100 PONTOS E PORTEIRO ELETRONICO COM NOBREAK-COMPLETA | UN
407291 | CENTRAL DE INTERFONES PARA 50 PONTOS | UN
407292 | APARELHO DE INTERFONE | UN
407293 | MAO-DE-OBRA ALVENARIA BLOCO CONCRETO E=11CM | M2
407294 | ESCAVACAO MANUAL EM SOLO COM CASCALHO | M3
407295 | RESERVATORIO CILINDRICO CONCR.MOLD.IN LOCO CAP.161M3 C/3 CELULAS DEXT=4.00M H=38.00M INCLUSIVE BLOCO DE FUNDACAO, IMPERM.E SERRALHERIA, EXCETO ESTACAS, INST.ELETRICA E INST.HIDRAULICA | UN
407296 | RESERVATORIO CILINDRICO CONCR.MOLD.IN LOCO CAP.180M3 C/3 CELULAS DEXT=4.00M H=38.00M INCLUSIVE BLOCO DE FUNDACAO, IMPERM.E SERRALHERIA, EXCETO ESTACAS, INST.ELETRICA E INST.HIDRAULICA | UN
407299 | REQUADRO DE CAIXILHOS COM ARGAMASSA E AREIA E SILICONE - HORTOLANDIA B | M
407300 | POCO TUBULAR PROFUNDO SEMI-ARTESIANO H=150M VAZAO 4000L/H COMPLETO COM BOMBA E PAINEL (FAZENDA TIZO) | UN
407301 | PRESSURIZACAO MOTOR TRIFASICO 220V 10CV (PARI A) | UN
407302 | PRESSURIZACAO DETECTOR DE FUMACA OTICO (PARI A) | UN
407303 | REFORMA COMPLETA DE 1 ELEVADOR INCLUSIVE PROV.ALVARA DE FUNCIONAMENTO (PARI A) | UN
407304 | CABO TELEFONICO CI 50-100 | M
407305 | DESMONTE DE ROCHA NAO CONFINADA A FRIO (SOCORRO D) | M3
407306 | TERRAPLENAGEM-LIMPEZA, BEM COMO, REMOCAO DO SOLO VEGETAL NA ESP.MEDIA DE 0.25M, CARGA E TRANSP.P/BOTA FORA SITUADO EM LOCAL EXT.(DIST.1KM) | M2
407307 | PINTURA ESMALTE EM ESTRUTURA DE ACO COM TRINCHA 2 DEMAOS | M2
407308 | TELA EM MALHA DE RAFIA ALUMINIZADA - ALUMITELA 50% (FAZENDA TIZO) | M2
407309 | TELA EM MALHA DE RAFIA ALUMINIZADA - ALUMITELA 70% (FAZENDA TIZO) | M2
407310 | RESERVATORIO CILINDRICO CONCR.MOLD.IN LOCO CAP.81.20M3 C/3 CELULAS D=3.00M H=27.40M INCLUSIVE IMPERM.E SERRALHERIA, EXCETO FUNDACAO, INST.ELETRICA E INST.HIDRAULICA | UN
407311 | RESERVATORIO CILINDRICO CONCR.MOLD.IN LOCO CAP.95.30M3 C/3 CELULAS D=3.00M H=30.50M INCLUSIVE IMPERM.E SERRALHERIA, EXCETO FUNDACAO, INST.ELETRICA E INST.HIDRAULICA | UN
407312 | RESERVATORIO CILINDRICO CONCR.MOLD.IN LOCO CAP.54M3 C/3 CELULAS D=3.00M H=24.50M INCLUSIVE IMPERM.E SERRALHERIA, EXCETO FUNDACAO, INST.ELETRICA E INST.HIDRAULICA | UN
407313 | RESERVATORIO CILINDRICO CONCR.MOLD.IN LOCO CAP.95.30M3 C/3 CELULAS D=3.00M H=28.50M INCLUSIVE IMPERM.E SERRALHERIA, EXCETO FUNDACAO, INST.ELETRICA E INST.HIDRAULICA | UN
407314 | RESERVATORIO CILINDRICO CONCR.MOLD.IN LOCO CAP.135M3 C/2 CELULAS DEXT=4.00M H=28.50M INCLUSIVE IMPERM.E SERRALHERIA, EXCETO FUNDACAO, INST.ELETRICA E INST.HIDRAULICA | UN
407315 | BANCO DE CONCRETO PRE-MOLDADO CURVO 175X48X57CM | UN
407316 | GUARDA-CORPO TUBULAR ACO GALV.COM 2 TUBOS 1 1/2" E 2" E MONTANTES 2" COM CORRIMAO DUPLO TUBOS 1 1/2" H=1.10M COM PINTURA-FDE CO19 | M
407317 | GUARDA-CORPO DE MURETA-BLOCOS E=14CM-CORRIMAO 2" COM REVESTIMENTO E PINTURA H=110CM | M
407318 | PISO DE CONCRETO PLACAS 100X30CM PRE-MOLDADA (GUIA TIPO PMSP) ASSENTADA DIRETAMENTE NO TERRENO | UN
407319 | RESERVATORIO CILINDRICO CONCR.MOLD.IN LOCO CAP.112.50M3 C/2 CELULAS DEXT=4.00M H=28.00M INCLUSIVE IMPERM.E SERRALHERIA, EXCETO FUNDACAO, INST.ELETRICA E INST.HIDRAULICA (GUARULHOS A-07) | UN
407320 | LUMINARIA EXTERNA COM PETALA/REBATEDOR COMPLETA COM POSTE E CHUMBADOR | UN
407321 | CABO TELEFONICO CTP-APL 50-40 | M
407322 | CABO TELEFONICO CCE 50-02 | M
407323 | QD.ELE METALICO DE DISTRIBUICAO DE SOBREPOR PARA 18 MODULOS 52X40X12CM COMPLETO (PGBT P/BOOSTER IGARAPAVA E) | UN
407324 | RELE FOTOELETRICO 220V-500W COM BASE E SUPORTE DE FIXACAO | UN
407325 | CONDULETE DE ALUMINIO C COM 1 INTERRUPTOR SIMPLES E 1 TOMADA 2P+T COM TAMPA 3/4" | UN
407326 | LUMINARIA FLUORESCENTE COM 4 LAMPADAS 32W COMPLETA (REATOR PARTIDA RAPIDA) | UN
407327 | SOLDA EXOTERMICA PARA CABOS DE 50MM2 / HASTE 3/4" (CABO PASSANTE NA LATERAL DA HASTE) | UN
407328 | SOLDA EXOTERMICA PARA CABOS DE 35MM2 / ESTRUTURA METALICA (SUPERFICIE PLANA COM CABO DE CIMA PARA BAIXO) | UN
407329 | TRANSDUTOR DE PRESSAO SAIDA 4-20mA | UN
407330 | QD.PAINEL DE COMANDO DE MOTORES 160X80X45CM COMPLETO (PCM P/BOOSTER IGARAPAVA E) | UN
407333 | CONJUNTO MOTOBOMBA CENTRIFUGA 12.00M3/H 29.20MCA 3CV TRIFASICO - AF | UN
407334 | CONJUNTO MOTOBOMBA CENTRIFUGA 16.00M3/H 32.62MCA 5CV TRIFASICO - AF | UN
407335 | CABO TELEFONICO CTP-APL 50-06 | M
407336 | CAIXA DE INSPECAO IMPERMEABILIZADA 40X40X80CM | UN
407337 | RESERVATORIO ELEVADO CAP.72M3, COMPLETO COM INSTALACOES HIDRAULICAS E ELETRICAS, PARA-RAIOS, CAIXILHOS, BLOCO DE FUNDACAO, ESTAQUEAMENTO, BOMBAS E IMPERMEABILIZACAO H=31M (ITAPETININGA H) | UN
407338 | RESERVATORIO ELEVADO CAP.36M3, COMPLETO COM INSTALACOES HIDRAULICAS E ELETRICAS, PARA-RAIOS, CAIXILHOS, BLOCO DE FUNDACAO, ESTAQUEAMENTO, BOMBAS E IMPERMEABILIZACAO H=27M (ITAPETININGA H) | UN
407339 | RETIRADA DE DIVISORIAS DE MADEIRA | M2
407340 | PERFIL L DE FERRO 4"X4"X3/8" | KG
407341 | ELEMENTO VAZADO DE CONCRETO 60X20X15CM (72H) | M2
407342 | CORRIMAO DA RAMPA COM TUBO 2" E 1 1/4" H=1.10M COM PINTURA | M
407343 | GUARDA-CORPO DE ALUMINIO ALT=1.10CM C/VIDRO | M
407344 | GUARDA-CORPO DE ALUMINIO ALT=0.60CM C/VIDRO | M
407345 | VENEZIANA DE ALUMINIO DE CORRER SOB ENCOMENDA ESPECIAL | M2
407346 | CAIXILHO DE ALUMINIO DE ABRIR SOB ENCOMENDA | M2
407347 | FOLHA DE PORTA DE MADEIRA DE CORRER 115X211CM (2 FOLHAS DE 57.5X211CM) INSTALADA | UN
407348 | FOLHA DE PORTA DE MADEIRA DE CORRER 230X250CM (2 FOLHAS DE 115X250CM) INSTALADA | UN
407349 | FOLHA DE PORTA DE MADEIRA DE CORRER 375X250CM (3 FOLHAS DE 1.25X2.50M) INSTALADA | UN
407350 | RETIRADA DE 2 ELEVADORES EXISTENTES - CH BELA VISTA D (PRECO INCLUSO NOS ELEVADORES NOVOS) | UN
407351 | ELEVADOR 13 PARADAS | UN
407352 | ELEVADOR 8 PARADAS | UN
407353 | CONJUNTO 4X2" PARA 2 TOMADAS COM 2 POLOS + TERRA 25A 250V | UN
407355 | GUARDA-CORPO TUBULAR ACO GALV.C/1 TRAVES.SUP.RED.1 1/2",1 TRAVES.INF.CHATA 1 1/2"X1 1/4", MONTANTES RED.1 1/2" E RED 3/8" CADA 10CM E MAO FRANCESA CHATA 1 1/2"X1/4" CADA 5M H=0.70M C/PINTURA (RIB.PR) | M
407356 | ALVENARIA COMPLEMENTAR PARA CAIXA DE ESGOTO 50X50CM - SEMAE | M (H)
407357 | JOGO DE LAJES (FUNDO E TAMPA) PARA CAIXA DE ESGOTO 50X50CM - SEMAE | UN
407358 | ESTRUTURA METALICA PARA PERGOLADOS | KG
407359 | EXAUSTOR AXIAL PARA BANHEIROS | UN
407360 | CURVA 45o BRONZE BB DN 42MM | UN
407361 | COTOVELO 87o FoFo 30' 100MM | UN
407362 | NIPLE DUPLO FoGo BSP DE REDUCAO 2"X1 1/2" - AF | UN
407363 | FORNO PRE-FABRICADO DE CONCRETO MODELO IGLU 0.80X1.00M | UN
407364 | RESERVATORIO CILINDRICO CONCR.MOLD.IN LOCO CAP.84M3 C/2CEL.D=3.00M H=22.00M,INCLUS.PROJETO, ESTAQUEAMENTO, BLOCO FUND,IMPERM, SERRAL.,SUPERESTR,INST.HIDR.E ELETR,BOMBAS RECALQUE,QD.COMANDO E P.RAIOS | UN
407367 | PISO DE CONCRETO PLACAS 50X50CM E=5CM COM TELA TELCON Q113 MOLDADO IN LOCO FCK=15MPa COM LASTRO BRITA JUNTAS C=5CM COM GRAMA TIPO ESMERALDA | M2
407368 | ESCADA EXTERNA PADRAO DE CONCRETO APOIADA SOBRE TALUDE COM FERRAGEM | M2
407369 | ABRIGO PARA REGULADOR DE PRESSAO 1.00X1.15X0.65M (HXLXP)-GAS-SAO CAETANO A | UN
407370 | ABRIGO PARA REGULADOR DE PRESSAO 1.30X1.30X0.70M (HXLXP)-GAS-SAO CAETANO A | UN
407371 | QUADRA DE ESPORTES DE PISO ARMADO 13X21M COM PINTURA DE FAIXAS (FDE) | UN
407372 | TE FoFo TRIPARTIDO COM SAIDA EM FLANGE DN 300X100MM - AF | UN
407373 | ETE-REVISAO ELETROMECANICA (LINDOIA B) | GL
407374 | SIFAO SANFONADO UNIVERSAL PVC | UN
407375 | TERMINAL REFORCADO DE PRESSAO PARA CABO DE 50MM2 - MAT | UN
407376 | RESERVATORIO CILINDRICO METALICO CAP.91.20M3 C/3 CELULAS DINT=3.00M H=24.56M INCLUSIVE PINTURA E SERRALHERIA, EXCETO FUNDACAO, INST.ELETRICA E INST.HIDRAULICA | UN
407377 | CONJUNTO MOTOBOMBA CENTRIFUGA Q=2.50L/S H=26MCa 2CV TRIFASICO - AF | UN
407378 | FLANGE AVULSA ACO CARBONO COM FUROS 1 1/2" - AF | UN
407379 | ESTACA METALICA-CORTE PERFIL W 200X53 (ITAQUERA F2) | UN
407380 | ESTACA METALICA-EMENDA PERFIL W 200X53 (ITAQUERA F2) | UN
407381 | ESTACA METALICA-CORTE PERFIL CS 350X135 (ITAQUERA F2) | UN
407382 | ESTACA METALICA-EMENDA PERFIL CS 350X135 (ITAQUERA F2) | UN
407383 | ESTACA METALICA TAXA DE INSTALACAO DE EQUIPAMENTO (ITAQUERA F2) | UN
407384 | ESTACA METALICA-CRAVACAO PERFIL W 200X53 (ITAQUERA F2) | M
407385 | ESTACA METALICA-CRAVACAO PERFIL CS 350X135 (ITAQUERA F2) | M
407386 | PRE-FURO PARA ESTACA D=40CM (ITAQUERA F2) | M
407387 | PRE-FURO PARA ESTACA D=60CM (ITAQUERA F2) | M
407388 | UNIAO POLIPROPILENO 20MM PARA TUBO PEAD - AF | UN
407389 | AQUECEDOR A GAS DE PASSAGEM GLP CAP.8 LITROS-COMPLETO-INSTALADO | UN
407390 | CABECOTE DE ALUMINIO 3" - ELE - MAT | UN
407391 | NIPLE FoGo 3" - ELE - MAT | UN
407392 | CABO DE COBRE ISOLADO 0.6/1KV 95MM2 - MAT | M
407393 | QD.ELE PARA MEDIDORES TIPO M 120X90X25 PARA 8 MEDIDORES INTERNO - VAZIO - MAT | UN
407394 | QD.ELE CH.16 DE PROTECAO TIPO T 90X60X25CM - VAZIO - MAT | UN
407395 | CHAVE SECCIONADORA TRIP.NH-250A/500V SOB CARGA COM 3 FUSIVEIS NH-01 ATE 250A - MAT | UN
407396 | TERMINAL REFORCADO DE PRESSAO PARA CABO DE 95MM2 - MAT | UN
407398 | CONECTOR PARA CABO SPLIT-BOLT 95MM2 - MAT | UN
407399 | BARRAMENTO RETANGULAR DE COBRE 2"X5/16" - MAT | M
407400 | ALVENARIA BLOCO DE CONCRETO CLASSE 4.5MPa E=39CM - PAREDE DUPLA | M2
407401 | RESERVATORIO CILINDRICO METALICO CAP.88.40M3 C/3 CELULAS DINT=3.50M H=29.66M INCLUSIVE PINTURA E SERRALHERIA, EXCETO FUNDACAO, INST.ELETRICA E INST.HIDRAULICA | UN
407404 | FECHAMENTO-CERCA VIVA H=1.20M-ALAMBRADO FIO 12-MALHA 2" TUBO FoGo 1 1/2" | M
407405 | FECHAMENTO-CERCA VIVA H=1.20M-ALAMBRADO FIO 14-MALHA 2" COM MOURAO RETO DE CONCRETO | M
407406 | REMOCAO DE PINTURA LATEX | M2
407407 | POCO TUBULAR PROFUNDO H=100M VAZAO 15M3/H COMPLETO COM BOMBA, PAINEL, LAJE, LICENCAS E ANALISE DA AGUA (PANORAMA G) | UN
407408 | CAIXA DE PASSAGEM EM ALVENARIA REVEST.COM TAMPA DE CONCRETO IMPERMEAB.E CALAF.40X40X40CM | UN
407409 | ABRIGO DE ALVENARIA PARA ENTRADA DE ENERGIA 3.55X2.15X0.60M COM PORTAS | UN
407410 | CAIXA DE PASSAGEM EM ALVENARIA REVEST.COM TAMPA DE CONCRETO 30X30X50CM IMPERMEAB. E CALAF. | UN
407411 | CHAPISCO COM ARGAMASSA PRE-FABRICADA ADESIVA DE CIMENTO COLANTE | M2
407412 | PORTA DE ALUMINIO UMA FOLHA COM TRAV.VERTICAL 0.80X2.20M | UN
407413 | PORTAO DE ALUMINIO DUAS FOLHAS (CHAPA/VIDRO) 2.40X2.20M | UN
407414 | CAIXILHO BASCULANTE DE ALUMINIO 60X120CM | UN
407415 | PORTA DE ALUMINIO DE CORRER (CHAPA/VIDRO) 2.40X2.20M | UN
407416 | PORTA DE ALUMINIO COM BANDEIRA LATERAL 1.20X2.20M | UN
407417 | CAIXILHO DE ALUMINIO DE CORRER 120X80CM | UN
407418 | CAIXILHO GUILHOTINA DE ALUMINIO 160X120CM | UN
407419 | CAIXILHO GUILHOTINA DE ALUMINIO 120X120CM | UN
407420 | RESERVATORIO CILINDRICO CONCRETO ARMADO CAP.135M3 C/2 CELULAS DEXT=4.00M H=30.25M COMPLETO C/ESTAQUEAM., BLOCO APOIO, INST.ELETRICAS E HIDRAULICAS, BOMBAS, QUADRO ELETRICO, IMPERMEABIL.,E SERRALHERIA | UN
407421 | VALVULA REDUTORA DE PRESSAO FLANGEADA DN 75MM P.ENT=42mca P.SAIDA=22mca | UN
407422 | TELHA DE FIBROCIMENTO TRAPEZOIDAL E=8MM ALT=250MM LARG.UTIL=908MM | M2
407423 | RASGO EM CONCRETO PARA PASSAGEM DE TUBULACAO 1 1/4" A 2" | M
407424 | RESERVATORIO CILINDRICO CONCR.MOLD.IN LOCO CAP.113M3 C/3 CELULAS INCLUSIVE PROJETOS, IMPERM., SERRALHERIA, INST.HIDRAULICA, INST.ELETRICA E PARA-RAIOS (EXCETO ESTACAS E BLOCO FUNDACAO) - ESTIMATIVA | UN
407425 | TUBULAO ESC MANUAL D=70CM FCK=20MPa USINADO SEM ARMACAO SOLO DURO OU COM MATACAO OU COM ESGOT.AGUA | M
407427 | CANALETA DE PVC 20X10MM COM DIVISORIA PARA INSTALACAO APARENTE INCLUSIVE CONEXOES - ELE | M
407428 | PORTA DE ALUMINIO 0.90X2.20M VENEZIANA ABRIR ABRIGO LIXO (S.VICENTE F) | UN
407429 | PORTA DE ALUMINIO 1.25X2.20M VENEZIANA ABRIR ABRIGO GAS (S.VICENTE F) | UN
407430 | CAIXA DE PASSAGEM EM ALVENARIA REV.80X80X120CM COM IMPERMEAB.CALAF.DISP.SELAGEM - ELE | UN
407431 | TORNEIRA BOIA 3" | UN
407432 | RESERVATORIO ELEVADO CAP.88M3, COMPLETO COM INSTALACOES HIDRAULICAS E ELETRICAS, PARA-RAIOS, SERRALHERIA, BLOCO DE FUNDACAO, ESTAQUEAMENTO, BOMBAS E IMPERMEABILIZACAO | UN
407433 | GUARDA-CORPO DA ESCADA EM TELA METALICA 1 1/2"X2.77MM REQUADRO EM PERFIL L 2"X3/16" SEM CORRIMAO SEM PINTURA - INSTALADO (EMBU N5) | M2
407434 | CORRIMAO TUBO DE FERRO 2" SEM PINTURA - INSTALADO (EMBU N5) | M
407435 | EUCALIPTO D=12CM PARA PRANCHEAMENTO | M
407436 | LUMINARIA EXTERNA TIPO ILUMINACAO PUBLICA FECHADA COM 1 REFLETOR EM ALUMINIO E VIDRO COM 1 LAMP.VAPOR SODIO 250W COM BRACO E POSTE DE 4.00M | UN
407438 | COLAR DE TOMADA D'AGUA FoFo 150X1/2" | UN
407440 | BOMBA PARA ESGOTAMENTO | H
407441 | ADUELA DE CONCRETO PRE-MOLDADA D=1.00M H=0.50M COM JUNTA ELASTICA PARA PV - ESG | UN
407442 | TABEIRA 1.5X15CM COM MAO-DE-OBRA | M
407443 | COLUNA DE LOUCA PARA TANQUE | UN
407444 | CHAPISCO 1:3 VERTICAL COM PIGMENTO | M2
407445 | PINTURA LATEX INTERNA (LINHA STANDARD) SEM MASSA 1 DEMAO | M2
407446 | PAISAGISMO-ESPINHO DE MARICA | UN
407447 | PAISAGISMO-SANSAO DO CAMPO | UN
407448 | TE DE SERVICO INTEGRADO EM PP PARA RAMAL DOMICILIAR DE AGUA DN 75MMX3/4" - AF | UN
407449 | TE DE SERVICO INTEGRADO EM PP PARA RAMAL DOMICILIAR DE AGUA DN 75MMX1" - AF | UN
407450 | JUNCAO 45o PVC 75MM PBA 3B - AF | UN
407451 | CURVA 135o FoGo 1 1/2" - ELE | UN
407452 | TE FoFo REDUCAO 150X80MM COM FLANGES - AF | UN
407453 | CONJUNTO MOTOBOMBA SUBMERSIVEL 10CV HM=32.00MCa Q=43.20M3/H,INCLUSIVE ACESSORIOS PARA ELEVATORIA DE ESGOTO | UN
407454 | VALVULA BORBOLETA COM VOLANTE NO PEDESTAL E HASTE - EEE | UN
407455 | PORTICO GIRATORIO CAP.1000KG X 360o X R=1.60 H=2.00M COM TALHA MANUAL - EEE | UN
407456 | TRAVESSIA SOB LINHA FERREA PELO METODO NAO DESTRUTIVO DIRECIONAL EM TUDO PEAD D=800MM, COMPLETO C/PERFURACAO,FORNECIMENTO TUBO E INSTALACAO-AGUAS PLUVIAIS | M
407457 | GRUPO GERADOR DIESEL POT.50kVA 220V TRIFASICO MANUAL CARENADO NAO SILENCIADO (CH BERTIOGA D) | H
407458 | TAXA DE MOBILIZACAO/DESMOBILIZACAO DE GRUPO GERADOR DIESEL POT.50kVA 220V TRIFASICO MANUAL CARENADO-NAO SILENCIADO (CH BERTIOGA D) | UN
407459 | COMPRESSOR 50 PCM ELETRICO | DIA
407460 | DESMONTE DE ROCHA NAO CONFINADA A FRIO (SANTOS B) | M3
407461 | LUVA DE CORRER FoFo DN 100MM JUNTA MECANICA - AF | UN
407462 | LUVA SIMPLES PVC PBA PB DN 75MM | UN
407463 | TUBO DE POLIETILENO LINEAR AZUL PEAD 20MM - AF | M
407464 | TUBO DE POLIETILENO LINEAR AZUL PEAD 32MM - AF | M
407465 | JUNCAO PVC PBA DN 85MM 3B - AF | UN
407466 | INTERRUPTOR DIFERENCIAL RESIDUAL TETRAPOLAR 30A Id=30mA | UN
407467 | INTERRUPTOR DIFERENCIAL RESIDUAL TETRAPOLAR 35A Id=30mA | UN
407469 | TE DE REDUCAO EM PEAD PN16 PE100 DN 160X110 | UN
407470 | TUBO DE POLIETILENO LINEAR PEAD 110MM PN10 - AF | M
407471 | TUBO DE POLIETILENO LINEAR PEAD 90MM PN10 - AF | M
407472 | LUVA DE REDUCAO PEAD PN16 PE 100X90 | UN
407473 | TE EM PEAD PN16 PE100 DN 160 | UN
407474 | DESCARGA DE REDE-PADRAO SABESP-PAD 110MM | UN
407475 | CAVALETE 4" FoGo COM ABRIGO | UN
407476 | ABRIGO PARA HIDROMETRO 80X140X322CM EM ALVENARIA | UN
407477 | ESTACAO PRESSURIZADORA AGUA TRATADA (CAMPO LIMPO N) | UN
407478 | CENTRAL DE INTERFONES PARA 128 PONTOS COM 1 PORTEIRO ELETRONICO TECLA UNICA,12 PORTEIROS ELETRON.APARTAMENTO E 128 INTERFONES-SEM CABEAMENTO-COMPLETA-MATERIAL E MAO-DE-OBRA DE INSTAL.(BRASILANDIA B21) | UN
407479 | TE FoFo COM BOLSA E FLANGE 300X150MM - AF | UN
407480 | CURVA 90o FoFo DN 150MM BBB - AF | UN
407481 | CAIXA EQUALIZADORA COM BOIA E SUPORTE METALICO PARA AQUECEDOR SOLAR | UN
407482 | RESERVATORIO DE CONCR.MOLD.IN LOCO C/FORMAS TREPANTE/DESLIZANTES VOL=140M3 H=35.50M DEXT=3.50M | UN
407483 | IMPERMEABILIZACAO INTERNA COM EMULSAO ASFALTICA (VIAFLEX) | M2
407484 | TORNEIRA PARA PIA DE COZINHA CROMADA COM MANOPLA EM CRUZETA | UN
407485 | ELEVADOR HIDRAULICO COM PISTAO LATERAL CABINA 1.10X1.40M | UN
407486 | PLATAFORMA HIDRAULICA CABINA 1.25X0.80M ACESSO MESMO LADO, PERCURSO 2.80M | UN
407487 | CAIXA DE DESCARGA DE EMBUTIR COM ACIONAMENTO FRONTAL | UN
407488 | VENEZIANA DE FERRO DE CORRER 140X120CM 1 FOLHA P/VIDRO SEM DIVISAO | UN
407489 | PORTA DE FERRO CHAPA/VIDRO/CORRER 0.77X2.20M | UN
407490 | PORTAO E GRADIL COM MONTANTES E TELA COM FIOS SOLDADOS-INSTALADOS | M2
407491 | GUARDA-CORPO TUBULAR COM 1 TUBO 2" E 3 TUBOS 1" COM MONTANTES PERFIL METALICO H=0.57M-INSTALADOS | M
407492 | ADAPTADOR POLIPROPILENO PP 40MMX1 1/4" PN10 COM ROSCA PARA LIGACAO DOMICILIAR - AF | UN
407493 | COTOVELO 90o POLIPROPILENO 32MM | UN
407494 | COTOVELO 90o POLIPROPILENO 40MM | UN
407495 | COTOVELO 90o F/F POLIPROPILENO 40X1 1/4" | UN
407496 | COTOVELO 45o POLIPROPILENO 40MM | UN
407497 | UNIAO POLIPROPILENO 40MM PARA TUBO PEAD - AF | UN
407498 | UNIAO POLIPROPILENO 32MM - AF | UN
407499 | BUCHA DE REDUCAO POLIPROPILENO 40X32MM | UN
407500 | TUBO DE POLIETILENO LINEAR PEAD 40MM | M
407503 | LUVA PVC SERIE R 150MM | UN
407505 | ELETROCALHA PERFURADA LARG.100MM ABA 75MM COM TAMPA | M
407506 | ELETROCALHA PERFURADA LARG. 75MM ABA 50MM COM TAMPA | M
407507 | ELETROCALHA PERFURADA LARG. 75MM ABA 25MM COM TAMPA | M
407508 | ELETROCALHA-TE HORIZONTAL PARA ELETROCALHA 100X75MM COM TAMPA | UN
407509 | ELETROCALHA-TE HORIZONTAL PARA ELETROCALHA 75X50MM COM TAMPA | UN
407510 | ELETROCALHA-REDUCAO 100X75MM PARA ELETROCALHA COM TAMPA | UN
407511 | ELETROCALHA-REDUCAO 75X50MM PARA ELETROCALHA COM TAMPA | UN
407512 | ELETROCALHA-CURVA HORIZONTAL 90o PARA ELETROCALHA L=75MM ABA 25MM COM TAMPA | UN
407513 | LUMINARIA PROJETOR EXTERNO COMPLETO CHAPA DE ALUMINIO COM REATOR E LAMPADA VAPOR DE MERCURIO 400W/210V COM POSTE DE 4.00M | UN
407514 | CABO TELEFONICO TIPO CCE 5002 | M
407515 | LAJE PRE-MOLDADA E=12CM (INCLUSO CAP.DE 4CM CONCRETO FCK=30MPa) SEM ARMACAO | M2
407516 | LAJE PRE-MOLDADA E=12CM (TI24A-01 2DORM-MATERIAIS FORNECIDOS PELA SUPER.OBRAS INTERIOR) | M2
407517 | BATENTE DE MADEIRA COM GUARNICAO 80X242CM | UN
407518 | CAIXA D'AGUA DE FIBRA DE VIDRO COM TAMPA 1.500L | UN
407519 | CURVA 45o PVC SERIE R JE DN 100MM | UN
407520 | CURVA 90o PVC SERIE R JE DN 100MM | UN
407521 | JUNCAO PVC SIMPLES 100X100MM SERIE R | UN
407522 | LAJE PRE-MOLDADA E=12CM (TI24A-01 3DORM-MATERIAIS FORNECIDOS PELA SUPER.OBRAS INTERIOR) | M2
407523 | TE PVC DE REDUCAO SERIE R 100X75MM | UN
407524 | BASTIDOR PARA BLOCO BLI 10 PARES | UN
407525 | LAVATORIO DE LOUCA BRANCA DE CANTO COM ACESSORIOS | UN
407526 | VALVULA ANTICONGELAMENTO COM SENSOR DE TEMPERATURA POR SOLENOIDE PARA AQUECEDOR SOLAR | UN
407528 | COLAR DE TOMADA D'AGUA FoFo 100X25 | UN
407529 | LUMINARIA EXTERNA FECHADA ESFERA INTEIRICA DIF.ACRIL.COM 1 LAMP.MISTA 160W-220V COM POSTE DE METAL H=4.00M COM BASE DE CONCRETO | UN
407530 | PISO DE CONCRETO USINADO FCK 15MPa E=7CM SEM ARMACAO E COM LASTRO DE BRITA E=5CM-JUNTA CORTADA | M2
407531 | PISO CIMENTADO DESEMPENADO E=3CM 1:3 COM JUNTA PLASTICA 2.00X2.00M E PIGMENTACAO | M2
407532 | PISO CIMENTADO DESEMPENADO E=3CM 1:3 COM JUNTA PLASTICA 2.00X2.00M | M2
407533 | RESERVATORIO ELEVADO CAP.96M3 D=3.50M H=31.66M C/ 3 CELULAS COMPLETO C/ESTAQUEAMENTO, BLOCO FUNDACAO, IMPERM.,SERRALHERIA,INSTAL.HIDRAULICAS,ELETRICAS, BOMBAS C/Q.COMANDO PARA-RAIOS, LUZ OBSTACULO | UN
407534 | CABO DE ALUMINIO NU 25MM2 | M
407535 | QD.DE DISTRIBUICAO PARA EQUIPAMENTO DE TV DE 20X20X20CM | UN
407536 | RESERVATORIO CILINDRICO METALICO CAP.18.00M3 C/1 CELULA D=2.32M H=4.90M INCLUSIVE PINTURA E ACESSORIOS METALICOS, EXCETO FUNDACAO, INST.ELETRICA E INST.HIDRAULICA | UN
407537 | FECHAMENTO DE DIVISA COM ELEMENTO VAZADO - PADRAO FDE (FD-30) | M
407538 | FECHAMENTO DE DIVISA COM ELEMENTO VAZADO - PADRAO FDE (FD-16) | M
407539 | CONE PEAD PARA DUTO CORRUGADO 3" - TEL/ELE | UN
407540 | TE FoFo TRIPARTIDO COM SAIDA EM FLANGE DN 200X100MM - AF | UN
407541 | GUIA TIPO PMSP 100 INCLUINDO ENCOSTAMENTO DE TERRA FCK=30MPa | M
407542 | SINALIZACAO-TACHAO MONODIRECIONAL REFLETIVO DE VIDRO | UN
407543 | PISO DE BORRACHA DE PNEUS RECICLADOS | M2
407544 | DRENO FIBROQUIMICO | M
407545 | TAXA DE MOBILIZACAO E DESMOBILIZACAO PARA DRENO FIBROQUIMICO | UN
407546 | PAVIMENTACAO-PAVIMENTO DE BLOCO DE CONCRETO FCK=50MPa COM TRATAMENTO DA BASE-RUA 3 (OSASCO I-FASE 2) | M2
407548 | PAVIMENTACAO-PAVIMENTO DE BLOCO DE CONCRETO FCK=35MPa COM TRATAMENTO DA BASE-ESTACIONAMENTOS (OSASCO I-FASE 2) | M2
407549 | PLAYGROUND-MESA DE CONCRETO 160X80CM COM 6 BANCOS 29X29CM | UN
407550 | PAVIMENTACAO-BLOCOS DE CONCRETO INTERTRAVADOS COLORIDOS INCLUSIVE COXIM DE AREIA-TRAFEGO LEVE (CH CUBATAO A5-BOLSAO 7) | M2
407551 | GALERIA DE CONCRETO PRE-MOLDADO DUPLA 2X1.20MX1.70M (1.60X4.00M) | M
407552 | PIEZOMETRO PNEUMATICO | UN
407553 | CABO PARA PIEZOMETRO | M
407554 | PLACA DE RECALQUE | UN
407555 | HASTE PARA PLACA DE RECALQUE | M
407556 | MARCO SUPERFICIAL | UN
407557 | TAXA DE MOBILIZACAO E DESMOBILIZACAO DE EQUIPAMENTO-GEOTECNIA | UN
407558 | EQUIPE DE LEITURA-GEOTECNIA | Mês
407559 | RESERVATORIO ELEVADO CAP.126.50M3 D=3.00M H=34.00M C/3 CELULAS COMPLETO C/ESTAQUEAMENTO, BLOCO FUNDACAO, IMPERM.,SERRALHERIA,INSTAL.HIDRAULICAS,ELETRICAS, BOMBAS C/Q.COMANDO PARA-RAIOS, LUZ OBSTACULO | UN
407560 | RESERVATORIO ELEVADO CAP.162.50M3 D=3.00M H=36.36M C/3 CELULAS COMPLETO C/ESTAQUEAMENTO, BLOCO FUNDACAO, IMPERM.,SERRALHERIA,INSTAL.HIDRAULICAS,ELETRICAS, BOMBAS C/Q.COMANDO PARA-RAIOS, LUZ OBSTACULO | UN
407561 | RESERVATORIO ELEVADO VOL=100M3 H=13.00M DEXT=4.00M EXCETO FUNDACOES, INST.HIDRAULICAS E ELETRICAS | UN
407562 | GALERIA DE CONCRETO PRE-MOLDADO 1.50X2.00M | M
407563 | CONECTOR VERTICAL 90o EM LATAO COM ARRUELAS LISAS E DE PRESSAO PARA CABO 95MM2 | UN
407564 | QD.ELE CH.16 PARA BAS.DE FUS/DISJ.60x170x30CM - VAZIO | UN
407565 | CABO TELEFONICO CCE 50-6 | M
407566 | COLCHAO DRENANTE COM AREIA | M3
407567 | LAJE PRE-MOLDADA E=12CM (TI33A-01 MATERIAIS FORNECIDOS PELA SUPER.OBRAS INTERIOR) | M2
407568 | CURVA 135o PVC 1 1/2" ROSCAVEL - ELE | UN
407569 | VALVULA DE ESFERA DN 3/4" - GAS | UN
407570 | TE COBRE REDUCAO 104X66MM | UN
407571 | LUMINARIA EXTERNA TIPO ILUMINACAO PUBLICA FECHADA COM 1 REFLETOR EM ALUMINIO E VIDRO COM 1 LAMP.VAPOR SODIO 250W COM BRACO E POSTE TELECONICO RETO DE ACO Go A FOGO H=9.00M | UN
407572 | TE COBRE REDUCAO 79X22MM | UN
407574 | BUCHA DE REDUCAO COBRE 66X22MM | UN
407576 | BUCHA DE REDUCAO COBRE 35X22MM | UN
407577 | VALVULA DE ESFERA BIPARTIDA DN 4" - GAS | UN
407578 | VALVULA DE ESFERA DE BLOQUEIO DN 3/4" - GAS | UN
407579 | RESERVATORIO ELEVADO VOL=67.50M3 H=34.60M DEXT=3.00M EXCETO FUNDACOES, INST.HIDRAULICAS E ELETRICAS | UN
407580 | REDUCAO CONCENTRICA ACO CARBONO COM FLANGES 2 1/2X1 1/4" - AF | UN
407581 | TUBO STD ACO CARBONO 2" COM FLANGE | M
407582 | TUBO STD ACO CARBONO 6" COM FLANGE PONTA E ABA DE VEDACAO L=1500MM | UN
407583 | VALVULA DE RETENCAO FoFo FF PORTINHOLA UNICA 100MM | UN
407584 | VALVULA GUILHOTINA SERIE 3000 ACIONAMENTO MANUAL ACO INOX DN 150MM | UN
407585 | TUBO FoFo FP DN 80MM | M
407586 | TE FoFo REDUCAO 80X50MM FLANGES | UN
407587 | CONJUNTO MOTOBOMBA SUBMERSIVEL 2.31HP HM=6.30MCa Q=35.78M3/H COM PEDESTAL, TUBO GUIA E CORRENTE PARA ELEVATORIA DE ESGOTO | UN
407588 | CONJUNTO MOTOBOMBA SUBMERSIVEL 2.95HP HM=9.38MCa Q=16.10M3/H COM PEDESTAL, TUBO GUIA E CORRENTE PARA ELEVATORIA DE ESGOTO | UN
407589 | CAIXILHO MAXIMAR DE ALUMINIO 100X60CM-MAT | UN
407590 | CAIXILHO MAXIMAR DE ALUMINIO 80X100CM COM BANDEIRA FIXA INFERIOR E COM GRADE-MAT | UN
407591 | CAIXILHO DE ALUMINIO DE CORRER 120X120CM-MAT | UN
407592 | VENEZIANA DE ALUMINIO DE ABRIR 100X120CM COM GUILHOTINA, COM VIDRO-MAT | UN
407593 | PORTA DE ALUMINO DE ABRIR 80X220CM COM VIDRO-MAT | UN
407594 | ESTRUTURA METALICA PARA TELHADO-TI-24A-03 3 DORMITORIOS | UN
407595 | ESTRUTURA METALICA PARA TELHADO-TI-24A-03 2 DORMITORIOS | UN
407596 | CAP PVC COLETOR DN 200MM - ESG | UN
407597 | TAMPA DE CONCRETO 1.00X0.20X0.07M PARA CANALETA R1 | UN
407599 | CABO TELEFONICO CTP-APL SN-50 PARA 8 PARES | M
407600 | CABO TELEFONICO CTP-APL SN-50 PARA 4 PARES | M
407601 | TE FoFo TRIPARTIDO COM SAIDA FLANGEADA DN 200X150MM - AF | UN
407602 | TUBO PEAD 100 PN10 ELETROFUSAO SDR17 DN 125MM - MAT - AF | M
407603 | TUBO PEAD 100 PN10 ELETROFUSAO SDR17 DN 63MM - MAT - AF | M
407604 | COLARINHO COM FLANGE DIN/ANSI SDR11 DN 160MM - MAT - AF | UN
407605 | REDUCAO ELETROFUSAO PE100 DN 160X125MM - MAT - AF | UN
407606 | CAP ELETROFUSAO PE100 DN 125MM - MAT - AF | UN
407607 | TE DE SELA ELETROFUSAO PONTA PE100 SDR11 DN 125X63MM - MAT - AF | UN
407608 | COTOVELO 45o ELETROFUSAO PE100 SDR11 DN 125MM - MAT - AF | UN
407609 | VALVULA DE GAVETA FoFo EURO 20 FLANGES PN10 DN 150MM - AF | UN
407610 | VALVULA DE GAVETA FoFo EURO 20 FLANGES PN10 DN 50MM - AF | UN
407611 | ADAPTADOR POLIPROPILENO PP PEAD/PVC DN 63X50MM - AF | UN
407612 | MAO-DE-OBRA PARA TUBOS E CONEXOES PARA ELETROFUSAO - ITAQUAQUECETUBA T1/T2/T3 | UN
407613 | MURO DE ARRIMO H=1.00M COM CANALETA MEIA CANA (JUNDIAI J) | M
407614 | MURO DE ARRIMO H=1.20M COM CANALETA MEIA CANA (JUNDIAI J) | M
407615 | MURO DE ARRIMO H=1.40M COM CANALETA MEIA CANA (JUNDIAI J) | M
407616 | MURO DE ARRIMO H=1.60M COM CANALETA MEIA CANA (JUNDIAI J) | M
407617 | MURO DE ARRIMO H=1.80M COM CANALETA MEIA CANA (JUNDIAI J) | M
407618 | RESERVATORIO CILINDRICO ELEVADO COMPLETO CAP.158M3C/2 CELULAS DEXT=4.00M H=27.00M INCLUSIVE PROJETO,ESTAQUEAM.,BL.FUNDACAO,IMPERMEABILIZ.,SERRALHERIA,INSTAL.ELETR.,HIDR.BOMBAS QD.COMANDO E PARA-RAIOS | UN
407619 | BERCO PARA ASSENTAMENTO DE TUBOS E PECAS D=200MM | M
407620 | ESTACA DE EUCALIPTO 21CM PARA TERRENO DE CONDICOES FAVORAVEIS | M
407621 | GRUPO GERADOR DIESEL POT.50kVA 220V TRIFASICO MANUAL CARENADO NAO SILENCIADO (CH CUBATAO Q) | H
407622 | TAXA DE MOBILIZACAO/DESMOBILIZACAO DE GRUPO GERADOR DIESEL POT.50kVA 220V TRIFASICO MANUAL CARENADO-NAO SILENCIADO (CH CUBATAO Q) | UN
407623 | MURO DE ARRIMO H=2.00M COM CANALETA MEIA CANA (JUNDIAI J) | M
407624 | MURO DE ARRIMO H=2.20M COM CANALETA MEIA CANA (JUNDIAI J) | M
407625 | MURO DE ARRIMO H=2.40M COM CANALETA MEIA CANA (JUNDIAI J) | M
407626 | MURO DE ARRIMO H=2.60M COM CANALETA MEIA CANA (JUNDIAI J) | M
407627 | MURO DE ARRIMO H=2.80M COM CANALETA MEIA CANA (JUNDIAI J) | M
407629 | ALVENARIA DE BLOCO CERAMICO 14X19X19CM VEDACAO | M2
407632 | PLACA INDICATIVA ALTA TENSAO EM PVC 30X20CM | UN
407633 | SINALIZACAO DE PISO PARA EXTINTOR 1.00X1.00M EMBORRACHADO FIXACAO COM COLA | UN
407634 | ARMADURA-TELA SOLDADA MALHA POP REFORCADA 15X15CM 4.2MM | M2
407637 | PLAYGROUND-UPA-UPA DUPLO | UN
407638 | QD.DE MEDICAO METALICO, INSTALACAO EXTERNA, COMPLETO P/24 MEDID.BIF.,CONSTITUIDO POR DISJUNTOR GERAL TRIP.150A, BARRAMENTO COBRE ELETROLITICO 1X1/4",DISJUNTORES PROTECAO 2X60A E FIACAO-CPFL (AVARE D) | UN
407639 | GRELHA EM ALUMINIO EXTRUDADO E ANODIZADO COM ALETAS HORIZONTAIS AJUSTAVEIS PARA INSUFLAMENTO RETORNO DE AR 0.40X0.40M (PRESSURIZACAO ESCADAS) | UN
407640 | GRELHA EM ALUMINIO EXTRUDADO E ANODIZADO COM ALETAS HORIZONTAIS AJUSTAVEIS PARA INSUFLAMENTO RETORNO DE AR 0.80X0.40M (PRESSURIZACAO ESCADAS) | UN
407641 | GRELHA EM ALUMINIO EXTRUDADO E ANODIZADO COM ALETAS HORIZONTAIS AJUSTAVEIS PARA INSUFLAMENTO RETORNO DE AR 0.50X0.50M (PRESSURIZACAO ESCADAS) | UN
407642 | VENTILADOR DE AMBIENTE D=6" | UN
407643 | EMASSAMENTO DE PAREDE EXTERNA COM MASSA ACRILICA COM 2 DEMAOS, INCLUSIVE ANDAIME | M2
407644 | REVESTIMENTO ACRILICO COM GRAOS DE DOLOMITA OU QUARTZO PIGMENTADO, INCLUSIVE ANDAIME | M2
407645 | FECHAMENTO-MURO DE BLOCOS CONCRETO SAPATA CORRIDA H=0.53M REV.CHAPICOS/ EMBOCO/ LATEX ACRIL., GRADIL ELETROFUNDIDO C/PINTURA ELETROSTATICA H=1.72M (HTOTAL=2.35M) | M
407646 | CENTRAL DE ILUMINACAO DE EMERGENCIA SEM BATERIAS | UN
407647 | CAIXA DE PASSAGEM EM ALVENARIA REVEST.COM TAMPA DE CONCRETO 30X30X50CM SEM FUNDO E COM LASTRO DE BRITA | UN
407649 | ABRIGO DE ALVENARIA PARA QUADRO REVESTIDO 1.95X2.90X0.40M COM PORTAS | UN
407650 | PORTA DE ALUMINIO 2 FOLHAS TIPO VENEZIANA PARA QD.ELETRICO 1.50X1.50M | UN
407651 | PINTURA DE FUNDO COM SELADOR ACRILICO | M2
407652 | CONJUNTO MOTOBOMBA CENTRIFUGA 16.20M3/H 8.70MCa 1CV TRIFASICO - AF | UN
407653 | FLOREIRA DE ACO GALVANIZADO 1.00X0.30X0.25M COM PINTURA | UN
407654 | FLOREIRA DE ACO GALVANIZADO 1.20X0.30X0.25M COM PINTURA | UN
407655 | FLOREIRA DE ACO GALVANIZADO 1.60X0.30X0.25M COM PINTURA | UN
407656 | PINTURA ESMALTE COM FUNDO SUPERGALVIT (1 DEMAO) EM CHAPA DE FoGo 2 DEMAOS | M2
407657 | FLOREIRA DE FIBROCIMENTO COM FERRAGEM FIXACAO 1.00X0.30X0.30M COM PINTURA | UN
407658 | FLOREIRA DE FIBROCIMENTO COM FERRAGEM FIXACAO 1.20X0.30X0.30M COM PINTURA | UN
407659 | FLOREIRA DE FIBROCIMENTO COM FERRAGEM FIXACAO 1.60X0.30X0.30M COM PINTURA | UN
407660 | JARDINEIRA COLONIAL DE CIMENTO 1.00X0.30X0.30M COM PINTURA | UN
407661 | JARDINEIRA COLONIAL DE CIMENTO 1.20X0.30X0.30M COM PINTURA | UN
407662 | JARDINEIRA COLONIAL DE CIMENTO 1.60X0.30X0.30M COM PINTURA | UN
407663 | FLOREIRA DE FIBRA DE VIDRO 1.00X0.30X0.25M COM PINTURA | UN
407664 | FLOREIRA DE FIBRA DE VIDRO 1.20X0.30X0.25M COM PINTURA | UN
407665 | FLOREIRA DE FIBRA DE VIDRO 1.60X0.30X0.25M COM PINTURA | UN
407666 | JUNTA DE DILATACAO E=5MM VEDACAO COM ESPUMA RIGIDA DE POLIURETANO EXPANSIVO E=5X20MM | M
407667 | JUNTA DE DILATACAO E=10a15MM VEDACAO C/PINTURA ADESIVA ASFALTICA NAS 2 FACES, ESPUMA POLIURETANO IMPREGNADA C/BETUME E=20X40MM (TIPO COMPRIBAND) E COMPLEM.C/ESPUMA RIGIDA POLIUR.EXPANSIVO E=10a15X20MM | M
407668 | JUNTA DE DILATACAO E=20a25MM VEDACAO C/PINTURA ADESIVA ASFALTICA NAS 2 FACES, ESPUMA POLIURETANO IMPREGNADA C/BETUME E=40X20MM (TIPO COMPRIBAND)E COMPLEM.C/ESPUMA RIGIDA POLIUR.EXPANSIVO E=20a25X20MM | M
407669 | JUNTA DE DILATACAO E=35a40MM VEDACAO C/PINTURA ADESIVA ASFALTICA NAS 2 FACES, ESPUMA POLIURETANO IMPREGNADA C/BETUME E=60X30MM (TIPO COMPRIBAND)E COMPLEM.C/ESPUMA RIGIDA POLIUR.EXPANSIVO E=35a40X20MM | M
407670 | JUNTA DE DILATACAO E=50MM VEDACAO C/PINTURA ADESIVA ASFALTICA NAS 2 FACES, ESPUMA POLIURETANO IMPREGNADA C/BETUME E=60X30MM (TIPO COMPRIBAND)E COMPLEM.C/ESPUMA RIGIDA POLIUR.EXPANSIVO E=50X20MM | M
407671 | MATA-JUNTA DE ALUMINIO E=3MM L=6CM | M
407672 | MATA-JUNTA DE ALUMINIO E=3MM L=7CM | M
407673 | MATA-JUNTA DE ALUMINIO E=3MM L=8CM | M
407674 | MATA-JUNTA DE ALUMINIO E=3MM L=9CM | M
407675 | MATA-JUNTA DE ALUMINIO E=3MM L=10CM | M
407676 | TUBO GUIA EM ACO INOX D=38MM | M
407677 | CURVA 90o ACO INOX COM FLANGES DN 38MM | UN
407678 | JUNTA DE DESMONTAGEM TRAVADA AXIALMENTE ACO INOX DN 38MM | UN
407679 | VALVULA DE RETENCAO PVC D=100MM | UN
407681 | ARMADURA-TELA SOLDADA T-246 EM ACO CA-60 | M2
407682 | ARMADURA-TELA SOLDADA T-92 EM ACO CA-60 | M2
407685 | ETE-CALHA PARSHALL-MEDIDOR DE VAZAO ELETRONICO COM SENSOR | UN
407686 | QUIOSQUE DIAMETRO 5M, COBERTURA EM TELHA CERAMICA | UN
407687 | PLAYGROUND-BALANCO TRIPLO COM PNEUS EM EUCALIPTO TRATADO | UN
407688 | PLAYGROUND-ESTACAO 05A EM EUCALIPTO TRATADO 8.50X6.50M | UN
407689 | PLAYGROUND-ESCADA HORIZONTAL EM EUCALIPTO TRATADO | UN
407690 | PLAYGROUND-BARREIRA COM QUATRO ALTURAS EM EUCALIPTO TRATADO | UN
407691 | RESERVATORIO CILINDRICO DIAM=3.00M, H=30.50M 150M3 INCLUSIVE ESCADAS EM ALUMINIO, PATAMARES, PORTINHOLAS E PORTAS DE ACESSO | UN
407692 | CONJUNTO MOTOBOMBA, Q=27.00M3/H H=35.77MCa, POT.7.5CV | UN
407693 | PAVIMENTACAO-VIA SECUNDARIA LOCAL-PAVIMENTO FLEXIVEL-CBR SUBLEITO=7% | M2
407694 | ABRIGO PARA REGULADOR DE PRESSAO - GAS | UN
407695 | COTOVELO 90o COBRE DN 42MMX1 1/2" BOLSA-ROSCA - GAS | UN
407696 | FOLHA DE PORTA DE MADEIRA 144X210CM COM FECHADURA GORGES 2 FLS | UN
407697 | POSTE TELECONICO RETO FLANGEADO H=6.00M | UN
407698 | ADAPTADOR PARA FIXACAO DE LUMINARIA 60MM | UN
407699 | POSTE DE CONCRETO MOLDADO IN LOCO 300daN 0.20X0.30X7.50M | UN
407700 | ABRIGO DE ENTRADA DE ENERGIA PARA CAIXA TIPO T 0.55X0.80X1.70M | UN
407701 | INTERRUPTOR POR FOTOCELULA | UN
407702 | PISO CONCRETO DESEMPENADO E RIPADO 1:2:4 CONSUMO 200KG/M3 COM LASTRO DE BRITA | M2
407703 | BANCO TIPO 3-VILA JACUI A2 | UN
407704 | BANCO TIPO 1-VILA JACUI A2 | UN
407705 | BANCO TIPO 2-VILA JACUI A2 | UN
407706 | FECHAMENTO-ALAMBRADO COM TUBOS 2 1/2" TELA FIO 10 MALHA 2" | M2
407707 | PORTAO TUBULAR COM TELA GALVANIZADA FIO 10 MALHA 2" 2.40X1.95M | UN
407708 | CANALETA COM TAMPA GRELHA L=25CM | M
407709 | RESERVATORIO CILINDRICO DIAM=3.00M, H=24.50M 66M3 INCLUSIVE ESCADAS EM ALUMINIO, PATAMARES, PORTINHOLAS E PORTAS DE ACESSO | UN
407711 | RESERVATORIO CILINDRICO DIAM=3.00M, H=27.00M 100M3 INCLUSIVE ESCADAS EM ALUMINIO, PATAMARES, PORTINHOLAS E PORTAS DE ACESSO | UN
407713 | RESERVATORIO CILINDRICO DIAM=3.00M, H=27.50M 135M3 INCLUSIVE ESCADAS EM ALUMINIO, PATAMARES, PORTINHOLAS E PORTAS DE ACESSO | UN
407717 | LAJE PRE-MOLDADA E=11CM (INCLUSO CAP.DE 3CM CONCRETO FCK=25MPa) | M2
407719 | CONJUNTO MOTOBOMBA SUBMERSIVEL 20CV HM=55.50MCa Q=28.30M3/H, COM PEDESTAL TUBO GUIA E CORRENTE PARA ELEVATORIA DE ESGOTO | UN
407720 | TAMPAO FoFo TDL-500 D=600MM | UN
407721 | GRADE DE ACO INOX BARRA 2"X3/8" ESPACAMENTO 2.50CM PADRAO SABESP | M2
407722 | GUARDA-CORPO TUBO FoGo 2" PINTADO | M
407723 | FLANGE PVC 3/4" ROSCAVEL - AF | UN
407727 | CAIXA DE ESPUMA 60X60X60CM | UN
407728 | GRELHA COM PORTA-GRELHA PLANA 75MM | UN
407729 | CAIXA DE PASSAGEM COM TAMPA PARAFUSADA 20X20X15CM | UN
407730 | CAIXA DE PASSAGEM COM TAMPA PARAFUSADA 30X30X20CM - ELE | UN
407731 | CAIXA DE PASSAGEM COM TAMPA PARAFUSADA 40X40X25CM | UN
407732 | PLAYGROUND-GIRA-GIRA PARA 8 LUGARES | UN
407733 | TAMPAO DE COBRE 79MM | UN
407734 | ABRIGO PARA REGULADOR DE PRESSAO 1.50X0.80X1.00M - GAS | UN
407737 | BATEDOR DE PORTA | UN
407738 | TAMPA DE CONCRETO 1.00X0.60X0.07M PARA CANALETA | UN
407739 | REMOCAO DE CAIXA D'AGUA DE FIBRA DE VIDRO 20.000L-MO | UN
407740 | CHAPISCO RUSTICO COM PEDRISCO | M2
407741 | MURO DE ARRIMO H=0.80M COM CANALETA MEIA CANA (JUNDIAI J) | M
407742 | PERGOLADO EM EUCALIPTOS DIAM=5CM | M
407743 | PAISAGISMO URBANO-PALMEIRA DE PETROPOLIS INCLUSIVE ADUBACAO | UN
407744 | PAISAGISMO URBANO-TREPADEIRA CIPO DE SINO INCLUSIVE ADUBACAO | UN
407745 | PAISAGISMO URBANO-BROMELIA INCLUSIVE ADUBACAO | UN
407746 | PAISAGISMO URBANO-FORRACAO AMENDOIM RASTEIRO/SINGONIO/LAMBARI ROXO/LOBELIA AZUL INCLUSIVE ADUBACAO | M2
407747 | PAISAGISMO URBANO-FORRACAO CALATEIA INCLUSIVE ADUBACAO | M2
407748 | PAISAGISMO URBANO-FORRACAO GERANIUM INCLUSIVE ADUBACAO | M2
407749 | FECHAMENTO-ALAMBRADO COM TELA GALVANIZADA E MOURAO H=2.30M-PADRAO CDHU-FP01E (SEM FUNDACAO) | M
407750 | QD.DE MEDICAO METALICO, INSTALACAO EXTERNA, COMPLETO P/18 MEDID.BIF.,CONSTITUIDO POR DISJUNTOR GERAL TRIP.100A, BARRAM.COBRE ELETROLITICO 1X1/4",DISJUNTORES PROTECAO 2X60A E FIACAO-CPFL (SJR PRETO G) | UN
407751 | ABRIGO PARA QUADRO DE TELEFONE 1.80X1.10X0.55M COM PORTAS | UN
407752 | CHAPA DE FERRO 8X39CM ESP 3/8" COM 2 FUROS COM CORTE E SOLDA - GUAIANASES B | UN
407753 | CHUMBADOR QUIMICO 1/2" (ANCORAGEM) | UN
407754 | FURO EM CONCRETO 1/2" 20CM | UN
407755 | VENEZIANA DE ALUMINIO DE CORRER 100X120CM 3 FOLHAS 1 FOLHA PARA VIDRO | UN
407756 | GRADE DE FECHAMENTO PARA VAO DA ESCADA DA SR23A COM PINTURA (CH ATIBAIA D) | UN
407757 | FURO EM CONCRETO 5/8" 20CM | UN
407758 | TE FoFoTRIPARTIDO COM SAIDA FLANGEADA DN 300X200MM - AF | UN
407759 | ESTRUTURA PRE-FABRICADA-SISTEMA CONSTRUTIVO PILAR E VIGA-FECHAMENTO EXTERNOS E INTERNOS-(PILARES,VIGAS,LAJES,ESCADAS,PAREDES INT.E EXT.E REVESTIMENTOS-V052-3 PRE-A1 C/39 APTOS) | GL
407760 | ESTRUTURA PRE-FABRICADA-FECHAMENTO EXTERNOS E INTERNOS-(PAREDES/PAINES EXTERNOS, PAREDES/PAINEIS INTERNOS, LAJES E ESCADAS, V05-2/3 PRE-A1 ACESSO PELO 1o.PAVIMENTO C/39 APTOS) | GL
407761 | TRATOR SOBRE ESTEIRAS-LAMINA 1.93M3 CONDICAO D-DER 72.50.01.04 | H
407762 | PAVIMENTACAO-PRE-MISTURADO A FRIO DER-23.07.01 | M3
407768 | KIT DE AQUECIMENTO SOLAR DE AGUA-PREGAO | UN
407769 | CORRIMAO COM TUBO DE ALUMINIO 1" | M
407771 | TUBO FoFo K7 DN 250MM JE INCLUSIVE CONEXOES | M
407776 | PAISAGISMO URBANO-PLANTIO DE GRAMA AMENDOIM COM 3CM DE ESPESSURA DE TERRA VEGETAL | M2
407777 | QD.ELE EM FIBRA DE VIDRO ADM 60X90X30CM CPFL - VAZIO | UN
407778 | QD.ELE EM FIBRA DE VIDRO PARA DISJUNTORES 60X30X30CM CPFL - VAZIO | UN
407779 | QD.ELE EM FIBRA DE VIDRO PARA BARRAMENTO 240X50X30CM CPFL - VAZIO | UN
407780 | QD.ELE EM FIBRA DE VIDRO PARA DISJUNTORES 60X170X30CM CPFL - VAZIO | UN
407781 | QD.ELE EM FIBRA DE VIDRO PARA 12 MEDIDORES 120X120X25CM CPFL - VAZIO | UN
407782 | ELETROCALHA LISA LARG.150MM ABA 100MM | M
407783 | TAMPA PARA ELETROCALHA LARG.150MM | M
407784 | ELETROCALHA-CURVA HORIZONTAL 90o PARA ELETROCALHA L=150MM ABA 100MM COM TAMPA | UN
407785 | PLAYGROUND-SIMULADOR DE CAMINHADA (EQUIPAMENTO PARA PRATICA ESPORTIVA) | UN
407786 | PLAYGROUND-BICICLETA (EQUIPAMENTO PARA PRATICA ESPORTIVA) | UN
407787 | PLAYGROUND-LEG PRESS (EQUIPAMENTO PARA PRATICA ESPORTIVA) | UN
407788 | PLAYGROUND-ELIPTICO (EQUIPAMENTO PARA PRATICA ESPORTIVA) | UN
407789 | PLAYGROUND-ESPALDAR (EQUIPAMENTO PARA PRATICA ESPORTIVA) | UN
407790 | PLAYGROUND-BALANCO LATERAL (EQUIPAMENTO PARA PRATICA ESPORTIVA) | UN
407791 | PLAYGROUND-ALONGAMENTO ALTO (EQUIPAMENTO PARA PRATICA ESPORTIVA) | UN
407792 | PLAYGROUND-VOLANTE ALTO (EQUIPAMENTO PARA PRATICA ESPORTIVA) | UN
407794 | MURETA GROUTEADA BLOCOS CONCRETO SAPATA CORRIDA H=0.50M | M
407795 | MURETA GROUTEADA BLOCOS CONCRETO SAPATA CORRIDA H=0.70M | M
407796 | PLAYGROUND-VOLANTE DIAGONAL (EQUIPAMENTO PARA PRATICA ESPORTIVA) | UN
407797 | QD.ELE PARA MEDIDORES TIPO P 130X90X25CM - VAZIO | UN
407798 | QD.DISP.PROTECAO SUP.TIPO P CH.16 40X90X25CM - VAZIO | UN
407800 | QD.DE MEDICAO EM CHAPA TIPO I 24X43CM PADRAO ELEKTRO - VAZIO | UN
407801 | PINTURA COM FUNDO ANTICORROSIVO BASE EPOXI RICO EM ZINCO SOBRE ARMADURA | M2
407802 | TAPUME EM CHAPA RESINADA E=10MM - CUBATAO F | M2
407803 | ABRIGO PARA EXTINTOR EM CHAPA No.24 30X40CM COM ABAS DE ACABAMENTO | UN
407804 | ABRIGO DE ALVENARIA PARA ENTRADA DE ENERGIA 1.00X1.80X0.45M (LXHXP) COM PORTA | UN
407805 | ABRIGO DE ALVENARIA PARA QUADRO REVESTIDO 1.60X1.80X0.45M COM PORTA | UN
407806 | LUVA PVC DE REDUCAO 25X20MM SOLDAVEL - AF | UN
407807 | QD.ELE CH.14 TIPO L PARA MEDIDORES 130X60X25CM - VAZIO | UN
407808 | QD.DISP.PROTECAO TIPO M CH.16 40X120X25CM - VAZIO | UN
407809 | PLAYGROUND-LEG PRESS DUPLO (EQUIPAMENTO PARA PRATICA ESPORTIVA) | UN
407810 | ABRIGO PROVISORIO DE MADEIRA PARA CANTEIRO DE OBRAS | M2
407811 | CONTAINER METALICO PARA CANTEIRO DE OBRAS COM BANHEIRO QUIMICO - LOCACAO | UNMES
407812 | CHAPISCO 1:3 VERTICAL COM IMPERMEABILIZANTE | M2
407813 | PINTURA CROMATICA LATEX ACRILICA EXTERNA (LINHA STANDARD) SEM MASSA 2 DEMAOS | M2
407814 | PINTURA CROMATICA A OLEO SOBRE MADEIRA 2 DEMAOS | M2
407815 | PINTURA CROMATICA A OLEO SOBRE METAIS 2 DEMAOS | M2
407816 | PLACA PUBLICITARIA PARA PONTO COMERCIAL | M2
407817 | PERGOLADO EM EUCALIPTOS 4.00X4.00M | UN
407818 | PAISAGISMO URBANO-PALMEIRA BURITI INCLUSIVE ADUBACAO | UN
407819 | PAISAGISMO URBANO-PALMEIRA COQUEIRO INCLUSIVE ADUBACAO | UN
407820 | PAISAGISMO URBANO-PALMEIRA JUCARA INCLUSIVE ADUBACAO | UN
407822 | PLAYGROUND-ALONGADOR (EQUIPAMENTO PARA PRATICA ESPORTIVA) | UN
407823 | PLAYGROUND-CASA DO TARZAN | UN
407824 | PISO DE PEDRISCO | M3
407825 | QD.ELE CH.16 TIPO III PARA SECCIONADORA PADRAO ELETRO - VAZIO | UN
407826 | QD.ELE DE MEDICAO TIPO II PADRAO ELEKTRO | UN
407827 | CURVA 135o PVC 1 1/4" ROSCAVEL - ELE | UN
407828 | CENTRAL DE INTERFONES PARA 25UN MOD.CTC 4000 AMELCO OU SIMILAR | UN
407829 | CENTRAL DE INTERFONES PARA 30UN MOD.CTC 4000 AMELCO OU SIMILAR | UN
407830 | CENTRAL DE INTERFONES PARA 58UN MOD.CTC 4000 AMELCO OU SIMILAR | UN
407831 | CENTRAL DE INTERFONES PARA 65UN MOD.CTC 4000 AMELCO OU SIMILAR | UN
407832 | CENTRAL DE INTERFONES PARA 90UN MOD.CTC 4000 AMELCO OU SIMILAR | UN
407833 | PORTEIRO ELETRONICO MOD. AMDI30 AMELCO OU SIMILAR | UN
407834 | FECHADURA MAGNETICA MOD. FN100 C/FONTE MOD. FPL450 AMELCO OU SIMILAR | UN
407835 | CABO TELEFONICO CTP-APL PARA 90 PARES | M
407837 | PORTA DE ALUMINIO COMPLETA | M2
407838 | CAIXA DE PASSAGEM TIPO D 50X30X25CM | UN
407839 | QD.DE MEDICAO METALICO, INSTALACAO EXTERNA, COMPLETO P/27 MEDID.BIF., BARRAMENTO COBRE ELETROLICITO 1X1/8"-VAZIO | UN
407841 | PLAYGROUND-REMADA (EQUIPAMENTO PARA PRATICA ESPORTIVA) | UN
407842 | TE FoFo TRIPARTIDO COM SAIDA FLANGEADA DN 400X150MM - AF | UN
407843 | TE FoFo TRIPARTIDO COM SAIDA FLANGEADA DN 500X75MM | UN
407844 | CONCRETO ARMADO COMPLETO PARA FUNDACOES (F.A.C.) | M3
407845 | POCO DE VISITA EXTRAVASOR Dint=2.00 Hext.=4.13M | UN
407846 | PARAFUSO SEXTAVADO 3/4"X3/4" COM PORCA E 2 ARRUELAS | UN
407847 | CONTATOR TRIPOLAR 220V IN 30A | UN
407852 | COTOVELO 90o COBRE DN 42MMX1 1/2" BSP - GAS | UN
407853 | PORTA DE ALUMINIO DE CORRER 1.60X2.15M COMPLETA | UN
407856 | PORTA DE ALUMINIO DE ABRIR 0.90X2.15M COMPLETA | UN
407858 | PORTA DE ALUMINIO VENEZIANA 80X215CM | UN
407859 | PORTA DE ALUMINIO VENEZIANA 90X215CM | UN
407861 | CAIXILHO BASCULANTE DE ALUMINIO 160X160CM | UN
407862 | CONTENCAO DE ENCOSTA-SOLO GRAMPEADO-TELA SOLDADA Q138 | M2
407863 | CONTENCAO DE ENCOSTA-SOLO GRAMPEADO-CONCRETO PROJETADO FCK=20MPa E=10CM COM ACABAM.SUPERF. | M2
407864 | CONTENCAO DE ENCOSTA-SOLO GRAMPEADO-GEOCOMPOSTO PARA DRENAGEM | M2
407865 | CONTENCAO DE ENCOSTA-SOLO GRAMPEADO-BARBACA-TUBO PVC 100MM COM 40CM | UN
407868 | BETONEIRA GRANDE - LOCACAO | UNMES
407869 | BETONEIRA MEDIA - LOCACAO | UNMES
407870 | AGITADOR DE BANCADA - LOCACAO | UNMES
407871 | BALANCA PARA ATE 200KG - LOCACAO | UNMES
407872 | ENSAIO DE ARRANCAMENTO EM ARGAMASSA (PROJ.CROMATICO V.JACUI) | UN
407873 | ANDAIME CADEIRINHA - LOCACAO | UNMES
407875 | LAVAGEM DE FACHADA COM HIDROJATEAMENTO COM HIPOCLORITO DE SODIO (PROJ.CROMATICO V.JACUI) | M2
407876 | ESTRUTURA PRE-FABRICADA-FECHAMENTO EXTERNOS E INTERNOS-(PAREDES/PAINES EXTERNOS, PAREDES/PAINEIS INTERNOS, PILARES E VIGAS, LAJES E ESCADAS, V06-1/2/3 PRE-B1 ACESSO PELO 2o.PAVIMENTO C/40 APTOS) | GL
407877 | CENTRAL DE INTERFONES PARA 41UN MOD.CTC 4000 AMELCO OU SIMILAR | UN
407878 | PIEZOMETRO PNEUMATICO CABO 10M PROF.7.5M | UN
407879 | PIEZOMETRO PNEUMATICO CABO 10M PROF.15.5M | UN
407880 | PIEZOMETRO CASA GRANDE PROF.7.5M | UN
407881 | GEOGRELHA BIDIRECIONAL 40X40KN/M | M2
407882 | CURVA 135o PVC 1 1/2" - ELE | UN
407884 | ESTACAO ELEVATORIA DE ESGOTO EEE-1-INSTALACAO ELETRO-MECANICA DE BOMBAS | UN
407885 | ESTACAO ELEVATORIA DE ESGOTO EEE-1-MONTAGEM DE TUBOS, CONEXOES FoFo E MICELANEAS | GL
407886 | ESTACAO ELEVATORIA DE ESGOTO EEE-1-SISTEMA DE AUTOMACAO | GL
407887 | ESTACAO ELEVATORIA DE ESGOTO EEE-1-FORNECIMENTO DE MATERIAIS HIDRAULICOS-TUBOS E CONEXOES | GL
407888 | ESTACAO ELEVATORIA DE ESGOTO EEE-1-FORNECIMENTO DE MATERIAIS HIDRAULICOS-LINHA DE RECALQUE | GL
407889 | ESTACAO ELEVATORIA DE ESGOTO EEE-1-FORNECIMENTO DE BOMBA SUBMERSIVEL Q=11.4L/S AMT=8.77MCa | UN
407890 | ESTACAO ELEVATORIA DE ESGOTO EEE-1-FORNECIMENTO DE MATERIAIS ELETRICOS (INCLUSIVE PAD ENTRADA, CCM, GERADOR DE EMERGENCIA) | GL
407891 | TUBULAO ESC MANUAL D=80CM FCK=30MPa USINADO SEM ARMACAO SOLO NORMAL | M
407892 | ARGAMASSA PARA GRAUTE FCK=45MPa COM LANCAMENTO | M3
407893 | RESERVATORIO CILINDRICO METALICO APOIADO CAP.100.00M3 C/1 CELULA D=4.77M H=6.00M INCLUSIVE PINTURA E ACESSORIOS METALICOS, EXCETO FUNDACAO, INST.ELETRICA E INST.HIDRAULICA | UN
407894 | ESTACA ESC MEC D=32CM FCK=20MPa USINADO SEM ARMACAO | M
407895 | ACO SAE 1020 D=51MM | KG
407896 | FLANGE SEXTAVADA FoGo BSP 2" - AF | UN
407897 | FLANGE SEXTAVADA FoGo BSP 3" - AF | UN
407898 | RESERVATORIO METALICO-PARA-RAIOS E LUZ DE OBSTACULO PARA 70M3 | UN
407899 | RESERVATORIO CILINDRICO METALICO CAP.70M3 C/3 CELULAS DINT=3.50M H=30.36M INCLUSIVE PINTURA, CONEXOES HIDRAULICAS E SERRALHERIA, EXCETO FUNDACAO, INST.ELETRICA E INST.HIDRAULICA | UN
407901 | BOOSTER MOVEL COM INVERSOR DE FREQUENCIA Q=11.5M3/H POT=3HP H=18MCa - COMPLETO COM PAINEL (BRAG.PAULISTA G) | UN
407902 | PISO DE CONCRETO USINADO FCK 25MPa E=12CM DESEMPENADO | M2
407903 | CAIXA DE PASSAGEM EM ALVENARIA 100X100X120CM TAMPA CONCRETO | UN
407905 | CAIXA PARA REGISTRO DE GAS 50X50X50CM COM TAMPA DE FERRO | UN
407907 | CAIXA DE PASSAGEM PARA ILUMINACAO PUBLICA TIPO F4 48X63X74CM (PADRAO ILUME) | UN
407908 | CABO DE COBRE ISOLADO 0.6/1KV 2X25MM2 | M
407909 | CABO DE COBRE ISOLADO 0.6/1KV 2X35MM2 | M
407912 | PORTA DE ALUMINIO DE CORRER 0.77X2.20M | UN
407916 | MOSAICO DE CACO CERAMICO EM PAREDES | M2
407917 | FECHAMENTO-CERCA ELETRICA | M
407919 | PAVIMENTACAO-PISO INTERTRAVADO DE BORRACHA TIPO S 18X27X6CM | M2
407920 | PISO EM CONCRETO CIMENTADO E=5CM, LASTRO DE BRITA E=5CM COM IMPERMEABILIZANTE E PIGMENTACAO | M2
407921 | BANCO DE CONCRETO PRE-MOLDADO TIPO BE 145C NEO-REX 145X79X56CM | UN
407922 | LASTRO DE AREIA/PO DE PEDRA | M3
407924 | ABRIGO DE ALVENARIA PARA QUADRO REVESTIDO 1.40X0.90M COM PORTAS | UN
407925 | LASTRO DE BRITA/AREIA | M3
407926 | ESTRUTURA PRE-FABRICADA-FECHAMENTO EXTERNOS E INTERNOS-(PAREDES/PAINES EXTERNOS, PAREDES/PAINEIS INTERNOS, PILARES E VIGAS, LAJES E ESCADAS, V07-2/3 PRE-C1 ACESSO PELO 3o.PAVIMENTO C/27 APTOS) | GL
407927 | ABRIGO DE ALVENARIA PARA QUADRO REVESTIDO 1.40X0.60M COM PORTAS | UN
407928 | CHAVE SECCIONADORA TRIPOLAR 600A COM 3 FUSIVEIS NH-500A | UN
407929 | CAIXA TIPO S2 PADRAO TELESP COMPLETA | UN
407930 | TAMPA DE FoFo PARA CAIXA-S2 COM REQUADRO PADRAO TELESP | UN
407931 | ESTRUTURA PRE-FABRICADA-FECHAMENTO EXTERNOS E INTERNOS-(PAREDES/PAINES EXTERNOS, PAREDES/PAINEIS INTERNOS, PILARES E VIGAS, LAJES E ESCADAS, V06-1/2/3 PRE-C1 ACESSO PELO 3o.PAVIMENTO C/23 APTOS) | GL
407932 | ESTRUTURA PRE-FABRICADA-FECHAMENTO EXTERNOS E INTERNOS-(PAREDES/PAINES EXTERNOS, PAREDES/PAINEIS INTERNOS, PILARES E VIGAS, LAJES E ESCADAS, V05-2/3 PRE-C1 COM 5 PAVIMENTOS=19 APTOS) | GL
407933 | PLAYGROUND-MULTIEXERCITADOR (EQUIPAMENTO PARA PRATICA ESPORTIVA) | UN
407934 | FECHAMENTO-PORTAO EM GRADIL ELETROFUNDIDO 3.45X2.30M (FDE-PT38) | UN
407935 | FECHAMENTO-PORTAO EM GRADIL ELETROFUNDIDO (FDE-FE02) | M2
407936 | FECHAMENTO-MURO DE DIVISA EM ALVENARIA H=2.30M | M
407937 | ESTRUTURA PRE-FABRICADA-FECHAMENTO EXTERNOS E INTERNOS-(PAREDES/PAINES EXTERNOS, PAREDES/PAINEIS INTERNOS, PILARES E VIGAS, LAJES E ESCADAS, V06-2/3 PRE-F1 ACESSO PELO 2o.PAVIMENTO 35 APTOS) | GL
407938 | TUBO PEAD PE80 ELETROFUSAO DN 63MM - MAT | M
407939 | TUBO PEAD PE80 ELETROFUSAO DN 32MM - MAT | M
407940 | COTOVELO 90o PEAD 32MM ELETROFUSAO - MAT | UN
407941 | TE EM PEAD 63MM ELETROFUSAO - MAT | UN
407942 | TE EM PEAD 32MM ELETROFUSAO - MAT | UN
407943 | TE EM PEAD 63X32MM ELETROFUSAO - MAT | UN
407944 | LUVA PEAD 63X32MM ELETROFUSAO - MAT | UN
407945 | LUVA PEAD 63MM ELETROFUSAO - MAT | UN
407946 | LUVA PEAD 32MM ELETROFUSAO - MAT | UN
407947 | ADAPTADOR PEAD 32X28MM ELETROFUSAO - MAT | UN
407948 | LUVA DE BRONZE 1 1/4" | UN
407949 | REGISTRO MODELO G0356 ANGULAR M/F 1/2X1/2" - GAS | UN
407950 | FURO EM CONCRETO 1 1/4" 20CM | UN
407951 | LIMPEZA E LAVAGEM DE TUBULACAO DE COBRE | M
407952 | RESERVATORIO CILINDRICO ELEVADO COMPLETO CAP.110M3 DINT=3.50 H=30.50M INCLUSIVE PROJETO, ESTAQUEAMENTO, BLOCO FUNDACAO, IMPERMEABILIZACAO, SERRALHERIA, INST.ELETR.,HIDR., BOMBAS E PARA-RAIOS | UN
407954 | TAMPO DE ARDOSIA POLIDA 76X41.5CM COM 1 CUBA REDONDA DE LOUCA COM ACESSORIOS | UN
407955 | BATENTE DE ALUMINIO 120X210CM COM 6 DOBRADICAS | UN
407956 | CONTENCAO DE ENCOSTA-SOLO GRAMPEADO-CONCRETO PROJETADO FCK=20MPa COM ACABAM.SUPERF. | M3
407957 | CONTENCAO DE ENCOSTA-SOLO GRAMPEADO-MANTA GEOTEXTIL BIDIM RT-16 | M2
407958 | CONTENCAO DE ENCOSTA-SOLO GRAMPEADO-BARBACA TUBO PVC PERFURADO 100MM | M
407959 | SOLO REFORCADO-SOLO REFORCADO COM MALHA HEX DUPLA TORCAO PANO UNICO VERDE (GEOGRELHA) | M2
407960 | LUMINARIA EXTERNA FECHADA ESFERA INTEIRICA DIF.ACRIL.COM 2 LAMP.FLUORESCENTES COMPACTAS DE 45W COM POSTE DE METAL H=3.00M COM BASE DE CONCRETO | UN
407961 | LUMINARIA COM 1 PETALA LAMPADA VAPOR DE SODIO 250W COM POSTE TUBULAR RETO DE ACO H=4.5M | UN
407962 | PISO CIMENTADO ARMADO TELA Q 113 JUNTA 2.00X2.00M ESP 5CM E LASTRO DE BRITA 5CM | M2
407963 | PISO CIMENTADO ARMADO TELA Q 113 JUNTA 2.00X2.00M ESP 7CM E LASTRO DE BRITA 5CM | M2
407964 | PISO CIMENTADO ARMADO TELA Q 113 POLIDO JUNTA 2.00X2.00M ESP 7CM E LASTRO DE BRITA 5CM | M2
407966 | LUVA DE CORRER FoFo DN 75MM BB JE | UN
407967 | TOCO FoFo PB DN 80MM L=2.40M | UN
407968 | REDUCAO CONCENTRICA FoFo FF 80X50MM - AF | UN
407969 | MEDIDOR DE VAZAO FLANGEADO FoFo DN 50MM HORIZONTAL | UN
407970 | JUNTA GIBAULT FoFo DN 50MM JE | UN
407972 | VENTILADOR DE TETO COM 3 PAS | UN
407973 | TAXA DE MOBILIZACAO EQUIPE E EQUIPAMENTO POR OIS EMITIDA PARA QUALQUER NUMERO DE CASAS | OIS
407974 | FECHAMENTO-COM MOUROES DE CONCRETO 10X10CM TIPO PALITEIRO A CADA 20CM H=2.50M | M
407975 | ESTRUTURA PRE-FABRICADA-FECHAMENTO EXTERNOS E INTERNOS-(PAREDES/PAINES EXTERNOS, PAREDES/PAINEIS INTERNOS, PILARES E VIGAS, LAJES E ESCADAS, V04-2/3 PRE-A1 ACESSO PELO 2o.PAVIMENTO C/31 APTOS) | GL
407976 | CONVERSOR DO MEDIDOR MAGNETICO DE VAZAO 24VCC, SAIDA 4A 20mA | UN
407977 | MANGUEIRA POLIFLOW D=3/8" | M
407978 | VALVULA SOLENOIDE NF-220 VCA | UN
407979 | CHAVE FIM DE CURSO COM 2 CONTATOS AUXILIARES NA CORRENTE TERMICA NOMINAL 10A | UN
407980 | RADIO TRANSMISSOR COM FONTE 220 VCA E ANTENA TRANSMISSORA (PADRAO SABESP) | UN
407981 | FUSIVEL DE VIDRO 32mA D=5X20MM-ACAO RAPIDA COM CONECTOR | UN
407982 | FUSIVEL DE VIDRO 0.5 A 2A/250V D=5X20MM-ACAO RAPIDA COM CONECTOR | UN
407983 | SINALEIRO COM LAMPADA 220V LENTE VERMELHA 30.5MM | UN
407984 | CLP-CONTROLADOR LOGICO PROGRAMADO COM 8 ENTRADAS E 8 SAIDAS DIGITAIS, ENTRADAS ANALOGICAS 4 A 20mA, ALIM.24 VCC (PARA PAINEL COMANDO) | UN
407985 | FONTE ESTABILIZADA ENTRADA 220 VCA, SAIDA 24 VCC 300 VA (PARA PAINEL COMANDO) | UN
407986 | NO-BREAK BIFASICO COM BATERIA SELADA 220V/220V 1000 VA, AUTONOMIA MINIMA 20 MINUTOS | UN
407987 | CONTATOR MAGNETICO DE COMANDO 4 POLOS 2NA+2NF, IE=10A BOBINA 220 VCC-60HZ | UN
407991 | QD.DE EMBUTIR EM FIBRA DE VIDRO 76X100CM | UN
407992 | TRANSMISSOR DE PRESSAO DN 1/4-24VCC-SAIDA 4-20mA | UN
407993 | ELETROCALHA-SUPORTE PARA ELETROCALHA 100X200MM | UN
407994 | BUCHA DE REDUCAO LATAO 3/4"X3/8" | UN
407995 | TE LATAO 3/8" | UN
407996 | COTOVELO 90o LATAO ENGATE RAPIDO 3/8X3/8" | UN
407997 | VALVULA DE ESFERA LATAO DN 3/8" | UN
407998 | TAMPAO LATAO 3/8" | UN
407999 | BUCHA DE REDUCAO LATAO 3/8"X1/4" | UN
408000 | PURGADOR ELIMINADOR DE AR PARA LINHA DE AGUA D=1/4" | UN
408001 | ESTRUTURA PRE-FABRICADA-FECHAMENTO EXTERNOS E INTERNOS-(PAREDES/PAINES EXTERNOS, PAREDES/PAINEIS INTERNOS, PILARES E VIGAS, LAJES E ESCADAS, V03-2/3 PRE-A1 ACESSO PELO 1o.PAVIMENTO C/23 APTOS) | GL
408002 | ESTACAO ELEVATORIA DE ESGOTO AO H=4.00M, INCLUSIVE BOMBAS SUBMERSIVEIS E CCM | UN
408003 | CAIXA PARA ABRIGO DA VRP 1.55X1.80M H=1.70M | UN
408004 | CAIXA PARA ABRIGO DO MACROMEDIDOR 2.45X1.80M H=1.70M | UN
408005 | ESTRUTURA PRE-FABRICADA-FECHAMENTO EXTERNOS E INTERNOS-(PAREDES/PAINES EXTERNOS, PAREDES/PAINEIS INTERNOS, PILARES E VIGAS, LAJES E ESCADAS, V03-2/3 PRE-C1 ACESSO PELO 1o.PAVIMENTO C/11 APTOS) | GL
408006 | ESTRUTURA PRE-FABRICADA-FECHAMENTO EXTERNOS E INTERNOS-(PAREDES/PAINES EXTERNOS, PAREDES/PAINEIS INTERNOS, PILARES E VIGAS, LAJES E ESCADAS, V05-2/3 PRE-E1 ACESSO PELO 1o.PAVIMENTO C/19 APTOS) | GL
408007 | FILTRO Y PARA AGUA FoFo DN 150MM COM FLANGES | UN
408008 | TOCO FoFo FF DN 150MM L=0.75M | UN
408009 | LUVA DE CORRER FoFo DN 250MM JUNTA MECANICA - AF | UN
408010 | REDUCAO CONCENTRICA FoFo 250X150MM FF - AF | UN
408011 | TAMPAO FoFo D=400 ARTICULACAO PARA ROTULA ABERT.110o, BLOQUEIO DE SEGURANCA SISTEMA ANTI-ROUBO | UN
408012 | MEDIDOR MAGNETICO DE VAZAO ACO INOX DN 150MM | UN
408013 | VALVULA DE CONTROLE FoFo DN 150MM MODELO GLOBO VERSAO Y AUTO-OPERADA HIDRAULICAMENTE - AF | UN
408014 | TOCO FoFo FF DN 150MM L=1.07M | UN
408015 | TOCO FoFo FF DN 150MM L=1.88M | UN
408016 | TE FoFo REDUCAO 250X80MM 3B JE - AF | UN
408017 | FLANGE ACO CARBONO 10" | UN
408018 | TUBO STD ACO CARBONO 10" L=0.15M | M
408019 | PLUG DE FERRO MALEAVEL DN 1/4" ROSCA NPT | UN
408020 | COLAR DE REFORCO ACO CARBONO ESP.9.27MM D=546MM | UN
408021 | ESTRUTURA METALICA PARA TELHADO-TI24A-01-2DORM | UN
408022 | ESTRUTURA METALICA PARA TELHADO-TI24A-01-3DORM | UN
408023 | LIMPA FOSSA COM CAMINHAO 7M3 POR VIAGEM ATE 15KM | UN
408025 | ADUELA PRE-MOLDADA DE CONCRETO CA-2 2.00X2.00M | M
408026 | LAJE MISTA PRE-LAJE 25X3CM+CAPEAMENTO S/ARM. E=9CM CONCRETO FCK=30MPa H=12CM | M2
408027 | PASTILHA CERAMICA 7.5CM | M2
408028 | VENEZIANA DE ALUMINIO 140X140CM TIPO CAMARAO 4 FOLHAS COM VIDROS PINTURA ELETROSTATICA BRANCA | UN
408029 | CAIXILHO DE ALUMINIO DE CORRER 200X180CM COM PINTURA ELETROSTATICA A PO BRANCA | UN
408030 | CAIXILHO MAXIMAR DE ALUMINIO 60X60CM COM PINTURA ELETROSTATICA A PO BRANCA | UN
408031 | CAIXILHO BASCULANTE DE ALUMINIO 150X40CM COM PINTURA ELETROSTATICA BRANCA | UN
408032 | CAIXILHO BASCULANTE DE ALUMINIO 40X60CM COM PINTURA ELETROSTATICA BRANCA | UN
408033 | CAIXILHO DE ALUMINIO FIXO 368X240CM COM PINTURA ELETROSTATICA BRANCA | UN
408034 | CAIXILHO DE ALUMINIO FIXO 157X240CM COM PINTURA ELETROSTATICA BRANCA | UN
408035 | PORTA DE ALUMINIO DE CORRER 2.00X2.10M COM PINTURA ELETROSTATICA A PO BRANCA | UN
408036 | PORTA DE ALUMINIO DE ABRIR 1.20X2.10M COM PINTURA ELETROSTATICA A PO BRANCA | UN
408038 | TAMPO DE GRANILITE PARA LAVATORIO 0.65X0.45M COM CUBA OVAL | UN
408039 | TAMPO DE GRANILITE PARA LAVATORIO 0.50X0.50M COM 1 CUBA REDONDA DE LOUCA COM ACESSORIOS | UN
408040 | TAMPO PRE-MOLDADO SINTETICO CUBA INCLUIDA 1.50X0.60M COM ACESSORIOS | UN
408041 | CAIXA D'AGUA DE POLIETILENO SEM TAMPA 10.000L | UN
408042 | CAIXA D'AGUA DE POLIETILENO SEM TAMPA 5.000L | UN
408043 | COTOVELO 90o POLIPROPILENO 25MM | UN
408044 | COTOVELO 90o F/F POLIPROPILENO 25X1/2" | UN
408045 | MISTURADOR F/F/F POLIPROPILENO 25X3/4" | UN
408046 | TUBO DE POLIETILENO LINEAR PEAD 25MM | M
408047 | CAIXA DE INSPECAO DE ESGOTO 90X90CM | UN
408048 | CAIXA DE PASSAGEM COM TAMPA DE FIBRA DE VIDRO 60X60X15CM | UN
408049 | CAIXA DE PASSAGEM COM TAMPA DE FIBRA DE VIDRO 80X80X15CM | UN
408052 | QD.ELE EM FIBRA DE VIDRO PARA BEP (BARRA DE EQUALIZACAO DE POTENCIAL) - CPFL | UN
408053 | QD.ELE EM FIBRA DE VIDRO PARA 15 MEDIDORES CPFL - VAZIO | UN
408054 | QD.ELE EM FIBRA DE VIDRO PARA 18 MEDIDORES CPFL - VAZIO | UN
408056 | TERRAPLENAGEM-ESPALHAMENTO DE ROCHA NO BOTA FORA | M3
408057 | QD.TIPO U FIBRA DE VIDRO PADRAO CPFL - VAZIO | UN
408058 | PLAYGROUND-BARRA DE EQUILIBRIO | UN
408059 | CONECTOR DE BRONZE BP 79X3" | UN
408060 | LUVA DE BRONZE BB 66MMX54MM | UN
408061 | CURVA 90o BRONZE BB DN 54MM | UN
408062 | CURVA 90o BRONZE BB DN 66MM | UN
408063 | ESTRUTURA METALICA PARA TELHADO-TG22B-02-2DORM-INCLUSIVE MONTAGEM | UN
408066 | TELA GALVANIZADA ELETROSSOLDADA FIO 2.5MM MALHA 5X15CM PARA REFORCO DO REVESTIMENTO EXTERNO LARG=1.00M | M
408067 | TELA GALVANIZADA ELETROSSOLDADA FIO 2.5MM MALHA 5X15CM PARA REFORCO DO REVESTIMENTO EXTERNO LARG=0.50M | M
408068 | TELA GALVANIZADA ELETROSSOLDADA FIO 2.5MM MALHA 5X15CM PARA REFORCO DO REVESTIMENTO INTERNO LARG=1.00M | M
408069 | CONTROLE TECNOLOGICO-ENSAIO ELETROMAGNETICO COM PACOMETRO PARA DETERMINACAO DA EXISTENCIA DE ARMADURA E GRAUTE EM ALVENARIA ESTRUTURAL | M
408070 | CONTROLE TECNOLOGICO-EXTRACAO CORPO DE PROVA CILINDRICO EM ALVENARIA ESTRUTURAL | UN
408071 | CORTE DE GRAUTE DE PREENCHIMENTO EM BLOCO DE CONCRETO | M
408072 | CORTE DE BLOCO DE CONCRETO COM DISCO DIAMANTADO | M
408074 | CONECTOR PARA CABO SPLIT-BOLT 16MM2 - MAT | UN
408075 | VALVULA DE RETENCAO PVC D=100MM - ESG | UN
408076 | ANDAIME TUBULAR FACHADEIRO-LOCACAO | H
408077 | ARGAMASSA POLIMERICA VIAPLUS OU SIMILAR - MAT | M2
408078 | REPARO DE DESTACAMENTO EM CONCRETO COM ARMADURA EXPOSTA EM LAJE (DEMOLICAO, APICOAMENTO, LIMPEZA E GRAUTE FCK=30MPa) INCLUSIVE REVESTIMENTO E PINTURA | M2
408079 | COLAR DE TOMADA COM BUCHA DE LATAO PP 50X1" | UN
408080 | COLAR DE TOMADA COM BUCHA DE LATAO PP 75X1" | UN
408081 | QD.ELE PARA 18 MEDIDORES TRIF.COM BARRAMENTO DE COBRE 1X1/4", DISJ.TRIP.100A PARA ENTRADA, DISJ.TRIP.50A P/ADM E 15 DISJ.BIP.50A P/APARTAMENTOS, COMPLETO - CPFL (SJR PRETO) | UN
408082 | QD.ELE PARA 18 MEDIDORES TRIF.COM BARRAMENTO DE COBRE 1X1/4", DISJ.TRIP.100A PARA ENTRADA E 16 DISJ.BIP.50A P/APARTAMENTOS, COMPLETO - CPFL (SJR PRETO) | UN
408083 | QD.ELE PARA 18 MEDIDORES TRIF.COM BARRAMENTO DE COBRE 1X1/4", DISJ.TRIP.100A PARA ENTRADA, DISJ.BIP.50A P/CAC E 16 DISJ.BIP.50A P/APARTAMENTOS, COMPLETO - CPFL (SJR PRETO) | UN
408084 | QD.ELE PARA 18 MEDIDORES TRIF.COM BARRAMENTO DE COBRE 1X1/4", DISJ.TRIP.100A PARA ENTRADA, DISJ.TRIP.60A P/ADM E 15 DISJ.BIP.60A P/APARTAMENTOS, COMPLETO - CPFL (SJR PRETO) | UN
408085 | QD.ELE PARA 18 MEDIDORES TRIF.COM BARRAMENTO DE COBRE 1X1/4", DISJ.TRIP.100A PARA ENTRADA E 16 DISJ.BIP.60A P/APARTAMENTOS, COMPLETO - CPFL (SJR PRETO) | UN
408086 | QD.ELE PARA 18 MEDIDORES TRIF.COM BARRAMENTO DE COBRE 1X1/4", DISJ.TRIP.100A PARA ENTRADA, DISJ.TRIP.60A P/CAC E 16 DISJ.BIP.60A P/APARTAMENTOS, COMPLETO - CPFL (SJR PRETO) | UN
408087 | CONJUNTO MOTOBOMBA SUBMERSIVEL VAZAO 41M3/H 4MCa 1.0CV 220V RECALQUE D=3" TRIFASICO INCLUSIVE ACESSORIOS - ESG | UN
408088 | RESERVATORIO METALICO ELEVADO 250M3 | UN
408089 | FECHAMENTO-ALAMBRADO COM TELA GALVANIZADA REVESTIDA COM PVC E MOURAO H=2.30M-PADRAO CDHU-FP01C | M
408090 | PINTURA LATEX INTERNA (LINHA STANDARD) COM SELADOR 1 DEMAO | M2
408091 | PINTURA LATEX INTERNA (LINHA STANDARD) SEM SELADOR 2 DEMAOS | M2
408092 | FECHAMENTO-ALAMBRADO COM TELA GALVANIZADA E MOURAO H=1.50M | M
408094 | PLAYGROUND-ESCORREGADOR PEQUENO EM MADEIRA | UN
408095 | PLAYGROUND-MINI ESCALADA EM MADEIRA (PIRAJU F) | UN
408096 | PLAYGROUND-FORMULA 1 EM MADEIRA (PIRAJU F) | UN
408097 | PLAYGROUND-JACARE EM MADEIRA (PIRAJU F) | UN
408098 | PLAYGROUND-BARCO EM MADEIRA (PIRAJU F) | UN
408099 | PLAYGROUND-BICHO RINOCERONTE EM MADEIRA (PIRAJU F) | UN
408100 | PLAYGROUND-BICHO ELEFANTE EM MADEIRA (PIRAJU F) | UN
408101 | PLAYGROUND-ESCADA NAVIO (PIRAJU F) | UN
408102 | PLAYGROUND-ESCADA ARVORE | UN
408103 | PLAYGROUND-ESCADA HORIZONTAL (PIRAJU F) | UN
408104 | PLAYGROUND-BARRA FIXA (PIRAJU F) | UN
408105 | PLAYGROUND-BARRAS PARALELAS GRANDES (PIRAJU F) | UN
408106 | PLAYGROUND-BARRAS PARALELAS PEQUENAS (PIRAJU F) | UN
408107 | PLAYGROUND-PRANCHA ABDOMINAL (PIRAJU F) | UN
408108 | PLAYGROUND-OBSTACULO HORIZONTAL | UN
408109 | PLAYGROUND-OBSTACULO INCLINADO (PIRAJU F) | UN
408110 | PLAYGROUND-ARGOLAS (PIRAJU F) | UN
408111 | PAISAGISMO URBANO-ARVORE ORNAMENTAL PAINEIRA INCLUSIVE ADUBACAO H=4.00M (PIRAJU F) | UN
408112 | PAISAGISMO URBANO-ARVORE ORNAMENTAL PAINEIRA INCLUSIVE ADUBACAO H=2.50M (PIRAJU F) | UN
408113 | PAISAGISMO URBANO-ARVORE ORNAMENTAL CAROBA INCLUSIVE ADUBACAO H=2.50M | UN
408114 | PAISAGISMO URBANO-ARVORE ORNAMENTAL DEDALEIRO INCLUSIVE ADUBACAO H=2.50M (PIRAJU F) | UN
408115 | PAISAGISMO URBANO-ARVORE ORNAMENTAL IPE ROSA INCLUSIVE ADUBACAO H=2.50M (PIRAJU F) | UN
408116 | PAISAGISMO URBANO-ARVORE ORNAMENTAL IPE ROXO DE BOLA INCLUSIVE ADUBACAO H=2.50M | UN
408117 | PAISAGISMO URBANO-ARVORE ORNAMENTAL IPE BRANCO INCLUSIVE ADUBACAO H=2.50M | UN
408118 | PAISAGISMO URBANO-ARVORE ORNAMENTAL IPE DO BREJO INCLUSIVE ADUBACAO H=2.50M (PIRAJU F) | UN
408119 | PAISAGISMO URBANO-ARVORE ORNAMENTAL MIRINDIBA ROSA INCLUSIVE ADUBACAO H=2.50M (PIRAJU F) | UN
408120 | PAISAGISMO URBANO-ARVORE ORNAMENTAL ALELUIA INCLUSIVE ADUBACAO H=2.50M (PIRAJU F) | UN
408121 | PAISAGISMO URBANO-ARVORE FRUTIFERA CEREJA DO RIO GRANDE INCLUSIVE ADUBACAO H=2.50M (PIRAJU F) | UN
408122 | PAISAGISMO URBANO-ARVORE FRUTIFERA PITANGA INCLUSIVE ADUBACAO H=2.50M | UN
408123 | PAISAGISMO URBANO-ARVORE FRUTIFERA JABUTICABA INCLUSIVE ADUBACAO H=2.50M | UN
408124 | PAISAGISMO URBANO-ARVORE FRUTIFERA GOIABA INCLUSIVE ADUBACAO H=2.50M | UN
408125 | PAISAGISMO URBANO-ARVORE FRUTIFERA GUARIROBA INCLUSIVE ADUBACAO H=4.00M | UN
408126 | PAISAGISMO URBANO-ARVORE JERIVA INCLUSIVE ADUBACAO H=4.00M | UN
408127 | PAISAGISMO URBANO-ARVORE ORNAMENTAL QUARESMEIRA INCLUSIVE ADUBACAO H=2.50M | UN
408128 | PAISAGISMO URBANO-ARBUSTO AGAVE VARIEGATA INCLUSIVE ADUBACA0 H=0.40M (PIRAJU F) | UN
408129 | PAISAGISMO URBANO-ARBUSTO PRIMAVERA INCLUSIVE ADUBACAO H=1.00M (PIRAJU F) | UN
408130 | PAISAGISMO URBANO-ARBUSTO ESPONJINHA INCLUSIVE ADUBACAO H=0.80M (PIRAJU F) | UN
408131 | PAISAGISMO URBANO-ARBUSTO GARDENIA INCLUSIVE ADUBACAO H=0.80M | UN
408132 | PAISAGISMO URBANO-ARBUSTO HIBISCO COMUM INCLUSIVE ADUBACAO H=1.50M (PIRAJU F) | UN
408133 | PAISAGISMO URBANO-ARBUSTO LIGUSTRO INCLUSIVE ADUBACAO H=1.20M (PIRAJU F) | UN
408134 | PAISAGISMO URBANO-ARBUSTO FALSA MURTA INCLUSIVE ADUBACAO H=1.20M (PIRAJU F) | UN
408135 | PAISAGISMO URBANO-ARBUSTO NANDINA INCLUSIVE ADUBACAO H=1.20M (PIRAJU F) | UN
408136 | PAISAGISMO URBANO-ARBUSTO FORMIO INCLUSIVE ADUBACAO H=1.00M (PIRAJU F) | UN
408137 | PAISAGISMO URBANO-ARBUSTO BELA EMILIA INCLUSIVE ADUBACAO H=0.40M | UN
408138 | PAISAGISMO URBANO-ARBUSTO AZALEA INCLUSIVE ADUBACAO H=0.60M (PIRAJU F) | UN
408139 | PAISAGISMO URBANO-ARBUSTO THUMBERGIA INCLUSIVE ADUBACAO H=0.50M (PIRAJU F) | UN
408140 | PAISAGISMO URBANO-FORRACAO AGAPANTO H=0.30M | M2
408141 | PAISAGISMO URBANO-FORRACAO LIRIO AMARELO/LARANJA H=0.30M | M2
408142 | PAISAGISMO URBANO-FORRACAO HERA FOLHA MIUDA H=0.12M (PIRAJU F) | M2
408143 | PAISAGISMO URBANO-FORRACAO MOREIA ALTA AMARELA H=0.30M (PIRAJU F) | M2
408144 | PAISAGISMO URBANO-PLANTIO DE GRAMA AMENDOIM EM MUDAS SEM TERRA VEGETAL H=0.10M (PIRAJU F) | M2
408145 | PAISAGISMO URBANO-TCRA-TUTORAMENTO, ACOMPANHAMENTO, INCLUSIVE RELATORIOS PARA CETESB (PIRAJU F) | Mês
408146 | PINTURA DECORATIVA DE PAINEL LOUSA COM ESMALTE FOSCO 2 DEMAOS (PIRAJU F) | M2
408147 | PILAR DE MADEIRA 20X20CM D-20CM | M
408148 | PLAYGROUND-AMARELINHA-PINTURA ACRILICA SOBRE CIMENTADO 4.76X1.50M | UN
408149 | CONJUNTO MOTOBOMBA SUBMERSIVEL 19HP HM=40.00MCa Q=67.50M3/H, COM PEDESTAL TUBO GUIA E CORRENTE PARA ELEVATORIA DE ESGOTO | UN
408150 | CHURRASQUEIRA PRE-MOLDADA 80X60CM COM CHAMINE H=3.60M | UN
408151 | LUMINARIA COM 1 PETALA PARA UMA LAMPADA VAPOR DE SODIO 70W COM POSTE METALICO H=3.00M | UN
408152 | LUMINARIA COM 2 PETALAS 180o PARA 2 LAMPADAS VAPOR DE SODIO 70W COM POSTE METALICO H=3.00M | UN
408153 | LUMINARIA COM 2 PETALAS 90o PARA 2 LAMPADAS VAPOR DE SODIO 70W COM POSTE METALICO H=3.00M | UN
408154 | LAMPADA VAPOR DE SODIO 70W/220V | UN
408155 | REATOR PARA LAMPADA VAPOR DE SODIO 70W/220V | UN
408156 | PLACA DE NUMERACAO DE CASAS EM ACRILICO 12X7CM | UN
408157 | CONJUNTO MOTOBOMBA SUBMERSIVEL 8HP HM=43.00MCa Q=12.60M3/H, COM PEDESTAL TUBO GUIA E CORRENTE PARA ELEVATORIA DE ESGOTO | UN
408158 | TOCO FoFo K12 FP DN 100MM L=2.00M | UN
408159 | PAINEL DE COMANDO DE MOTORES PCM-SS SOFT-STARTER PADRAO SABESP (EEE PIRAJU F) | UN
408160 | PAINEL DE COMANDO DE MOTORES PCM-SS SOFT-STARTER PADRAO SABESP (EEE) | UN
408161 | VALVULA REDUTORA DE PRESSAO FoFo DN 50MM P.ENT=40.98MCa P.SAIDA=14.27MCa | UN
408162 | TUBO PVC ESGOTO 1MPa PRESSURIZADO DN 200MM JEI COM CONEXOES | M
408163 | QD.DE MEDICAO EM CHAPA TIPO No.5 - VAZIO | UN
408165 | TANQUE DE LOUCA COM COLUNA, ACESSORIOS SEM TORNEIRA | CJ
408166 | APARELHO MISTURADOR PARA LAVATORIO | UN
408167 | APARELHO MISTURADOR PARA PIA DE COZINHA | UN
408168 | TORNEIRA CROMADA LONGA PARA JARDIM/MAQ.LAVAR 1/2" | UN
408169 | TORNEIRA CROMADA CURTA PARA TANQUE 1/2" | UN
408171 | BARRA DE APOIO ACO INOX DUPLA FIXA 85CM | UN
408172 | CANALETA DE PVC 50X20MM COM DIVISORIA PARA INSTALACAO APARENTE INCLUSIVE CONEXOES - ELE | M
408173 | CAIXA COM TAMPA CEGA EM PVC PARA INSTALACAO APARENTE - ELE | UN
408174 | CAIXA COM 1 TOMADA 2 POLOS+TERRA EM PVC PARA INSTALACAO APARENTE - ELE | UN
408175 | CAIXA COM 2 TOMADAS 2 POLOS+TERRA EM PVC PARA INSTALACAO APARENTE - ELE | UN
408177 | PINTURA LATEX ACRILICA EXTERNA SEM MASSA 3 DEMAOS (COR PREPARADA) | M2
408178 | PINTURA ESMALTE SOBRE ESQUADRIA DE MADEIRA 2 DEMAOS (COR PREPARADA) | M2
408179 | GRADE DE PROTECAO 200X50CM DE FERRO QUADRADO 1/2" | UN
408180 | PORTA DE ALUMINIO 1.25X2.20M VENEZIANA ABRIR ABRIGO GAS (B.VISTA/B.RETIRO) | UN
408182 | QUADRA DE ESPORTES DE PISO ARMADO 8X14M (112M2) COM PINTURA DE FAIXAS (FDE QE-23) | UN
408183 | QUADRA DE ESPORTES DE PISO ARMADO 8X14.75M (118M2) COM PINTURA DE FAIXAS (FDE QE-23) | UN
408185 | TE COBRE REDUCAO 79X66MM | UN
408186 | TE COBRE REDUCAO 66X42MM | UN
408187 | CURVA 45o BRONZE BB DN 66MM | UN
408188 | CURVA 45o BRONZE BB DN 79MM | UN
408190 | SUPORTE METALICO GALVANIZADO PARA APOIO DO AQUECEDOR SOLAR (MOGI MIRIM E/F/G/H) | UN
408191 | PARAFUSO FRANCES 16X45MM - MAT | UN
408192 | PARAFUSO FRANCES 16X70MM - MAT | UN
408194 | BRACO PARA ILUMINACAO PUBLICA 2.10M D=1/8" - MAT | UN
408195 | LAMPADA VAPOR DE SODIO 100W - MAT | UN
408196 | REATOR PARA LAMPADA VAPOR DE SODIO 100W - MAT | UN
408197 | CONECTOR ISOLADO DE TORCAO - MAT | UN
408198 | RELE FOTOELETRICO INTERCAMBIAVEL COM BASE - MAT | UN
408199 | LUMINARIA TIPO ILUMINACAO PUBLICA FECH.EM POLICARBONATO SOQUETE E40, DIM.490X305X270MM, CORPO REFLETOR ESTAMPADO CHAPA ALUMINIO ANOD.SUPORTE FIX.AL.FUNDIDO (MOD.5X-35 EP-PADRAO CPFL) - MAT (PIRAJU F) | UN
408200 | CABO MULTIPLEXADO 0.6X1KV 1X35MM2 2 CONDUTORES - MAT | M
408201 | ABRIGO DE ALVENARIA PARA QUADRO REVESTIDO 1.70X0.85X0.40M COM PORTAS EM ALUMINIO 0.65X0.95M | UN
408202 | CABO DE COBRE ISOLADO PP 750V 2X1.5MM2 - MAT | M
408203 | ESTACA STRAUSS D=32CM 30T FCK=15MPa SEM ARMACAO | M
408204 | ESTACA STRAUSS D=38CM 40T FCK=15MPa SEM ARMACAO | M
408205 | SOLO-CIMENTO ENSACADO COM TEOR DE CIMENTO A 4% (DER) | M3
408206 | DEMOLICAO DE ESTRUTURA DE MADEIRA SEM REAPROVEITAMENTO | M2
408207 | DEMOLICAO DE ESTRUTURA DE TELHADO SEM REAPROVEITAMENTO | M3
408208 | FECHAMENTO-CERCA 4 FIOS COM ARAME LISO E MOUROES EUCALIPTOS | M
408209 | DRENO FRANCES-TUBO PVC PERFURADO 100MM COM BIDIM E BRITA 2 | M
408210 | DRENO INVERTIDO-TUBO PVC PERFURADO 100MM COM BIDIM E BRITA 2 | M
408212 | TELHA DE ACO TRAPEZOIDAL E=0.43MM | M2
408213 | PISO DE SAIBRO E=4CM SOBRE TERRA COMUM VEGETAL E=6CM | M2
408214 | CENTRAL DE INTERFONES PARA 160 PONTOS COM 1 PORTEIRO EXTERNO, INTERFONES E CABEAMENTO - COMPLETO (CH GUAIANASES A28) | UN
408215 | TANQUE METALICO HORIZONTAL CAP=50.000L - ESG | UN
408216 | PAVIMENTACAO-RECAPEAMENTO ASFALTICO COM FRESAGEM (ITAQUERA B20) | M2
408217 | TERRAPLENAGEM-LOCAL LEGALIZADO PARA BOTA-FORA (CUBATAO Q) | M3
408218 | PAISAGISMO URBANO-PALMEIRA TAMAREIRA ANA INCLUSIVE ADUBACAO | UN
408219 | PISO DE CONCRETO FCK 15MPa E=5CM PIGMENTADO E VASSOURADO COM BORDA BOLEADA (CH S.J.R.PARDO H) | M2
408220 | PISO EM TERRA BATIDA COM GUIA EM TRONCO DE EUCALIPTO (CH S.J.R.PARDO H) | M2
408221 | TOCO FoFo FF DN 100MM L=0.50M | UN
408222 | TOCO FoFo FF DN 100MM L=0.70M | UN
408223 | CONJUNTO MOTOBOMBA DE RECALQUE POT=4CV VAZAO 24M3/H 23MCa | UN
408224 | REDUCAO EXCENTRICA FoFo DN 100X50MM FF - AF | UN
408225 | REDUCAO CONCENTRICA ACO CARBONO COM FLANGES 4"X1/4" - AF | UN
408226 | PORTA DE ALUMINIO DE CORRER COM 2 FOLHAS | M2
408227 | PORTA DE ALUMINIO DE CORRER COM 2 FOLHAS VENEZIANA | M2
408228 | PORTA DE ALUMINIO TIPO VENEZIANA | M2
408229 | VENEZIANA DE ALUMINIO DE CORRER 3 FOLHAS 1 FOLHA PARA VIDRO | M2
408230 | CAIXILHO DE ALUMINIO DE CORRER SEM BANDEIRA SEM DIVISAO | M2
408231 | CAIXILHO DE ALUMINIO DE CORRER COM BANDEIRA VENEZIANA | M2
408232 | PORTA DE ALUMINIO VENEZIANA 2 FOLHAS | M2
408233 | VENEZIANA DE FERRO FIXA COM VENTILACAO PERMANENTE | M2
408234 | PILARETE METALICO 4X4" | M
408235 | TELHA EM POLICARBONATO | M2
408236 | TE PVC SERIE R 50MM - ESG | UN
408237 | ABRIGO PARA HIDRANTE EM CH.EMBUTIR 70X50X25CM | UN
408238 | TE FoGo BSP 2 1/2X1" - AF | UN
408239 | TE FoGo BSP 3X1" - AF | UN
408240 | CONECTOR MACHO DE COBRE 42MM | UN
408243 | TERMINAL DE FECHAMENTO 200X100MM - ELE | UN
408244 | PORTAO DE FERRO COM TELA GALVANIZADA | M2
408245 | PORTINHOLA DE FERRO COM TELA MALHA 1" FIO 14 | M2
408246 | PLAYGROUND-LAGARTIXA BAMBA | UN
408247 | PLAYGROUND-JOANINHA JOJO | UN
408248 | EXTREMIDADE PVC FLANGE/BOLSA DN 100MM - AF | UN
408249 | EXTREMIDADE PVC FLANGE/PONTA DN 100MM - AF | UN
408250 | RESERVATORIO METALICO ELEVADO VOL=218M3 H=19.40M DEXT=4.00M EXCETO FUNDACAO,LAJE DE APOIO, INST.HIDRAULICAS E ELETRICAS | UN
408251 | RUFO METALICO EM CHAPA GALVANIZADA No.26 D=14.5CM | M
408252 | PERFIL L DE FERRO 3/4"X3/4"X1/8" - MAT | M
408253 | TUBO FoGo SCH 40 SEM COSTURA 2" - MAT | M
408254 | PERFIL DE FERRO CHATO 1/2"X1/8" - MAT | M
408255 | PORTA CORTA-FOGO 1.90X2.10M P90 | UN
408256 | CORRIMAO TUBO DE FERRO 2" SEM PINTURA | M
408257 | ESTACA STRAUSS D=25CM 20T FCK=18MPa SEM ARMACAO | M
408258 | ESTACA STRAUSS D=38CM 40T FCK=18MPa SEM ARMACAO | M
408259 | EXTREMIDADE PVC PONTA/FLANGE DN 50MM - AF | UN
408260 | GRUPO GERADOR POT.15 kVA 220V TRIFASICO COM PAINEL DE COMANDO COMPLETO INSTALADO | UN
408261 | TUBO PE-AL-PE FLEXIVEL AMARELO MULTICAMADA 1/2" - GAS/AQ | M
408262 | TUBO PE-AL-PE FLEXIVEL AMARELO MULTICAMADA 3/4" - GAS/AQ | M
408263 | TUBO PE-AL-PE FLEXIVEL AMARELO MULTICAMADA 1" - GAS/AQ | M
408264 | ADAPTADOR RETO FEMEA COBRE 16MMX1/2" PARA TUBO PE-AL-PE - GAS/AQ | UN
408265 | ADAPTADOR RETO FEMEA COBRE 25MMX3/4" PARA TUBO PE-AL-PE - GAS/AQ | UN
408266 | ADAPTADOR RETO MACHO COBRE 16MMX1/2" PARA TUBO PE-AL-PE - GAS/AQ | UN
408267 | ADAPTADOR RETO MACHO COBRE 25MMX3/4" PARA TUBO PE-AL-PE - GAS/AQ | UN
408268 | ADAPTADOR RETO MACHO COBRE 32MMX1" PARA TUBO PE-AL-PE - GAS/AQ | UN
408269 | COTOVELO COBRE 16MM PARA TUBO PE-AL-PE - GAS/AQ | UN
408270 | TE FEMEA COBRE 32MMX1"X32MM PARA TUBO PE-AL-PE - GAS/AQ | UN
408271 | TE MACHO COBRE 16MMX1/2"X16MM PARA TUBO PE-AL-PE - GAS/AQ | UN
408272 | TE COBRE 16MM PARA TUBO PE-AL-PE - GAS/AQ | UN
408273 | TE REDUCAO COBRE 25X16X25MM PARA TUBO PE-AL-PE - GAS/AQ | UN
408274 | BRACADEIRA PLASTICA ABERTA PARA TUBO PE-AL-PE 1/2" - GAS/AQ | UN
408275 | BRACADEIRA PLASTICA ABERTA PARA TUBO PE-AL-PE 3/4" - GAS/AQ | UN
408276 | BRACADEIRA PLASTICA COM TAMPA PARA TUBO PE-AL-PE 1/2" - GAS/AQ | UN
408277 | BRACADEIRA PLASTICA PARA 3 TUBOS PE-AL-PE 1/2" COM PARAFUSOS - GAS/AQ | UN
408278 | BRACADEIRA PLASTICA PARA 6 TUBOS PE-AL-PE 1/2" COM PARAFUSOS - GAS/AQ | UN
408279 | BRACADEIRA PLASTICA PARA 9 TUBOS PE-AL-PE 1/2" COM PARAFUSOS - GAS/AQ | UN
408280 | CANALETA DE PVC LISA 22X22MM - GAS/AQ | M
408281 | CANALETA DE PVC LISA 30X38.5MM - GAS/AQ | M
408282 | PERFIL METALICO W 250X22.33 KG/M - FORNECIMENTO E INSTALACAO | M
408283 | PERFIL METALICO I 6" | M
408284 | CONJUNTO MOTOBOMBA DE RECALQUE POT=5CV VAZAO 12M3/H 67MCa | UN
408285 | REFLETOR COM LAMPADA ALOGENA DE 300W/220V | UN
408286 | QD.ELE CHAPA METALICA COM DISPOSITIVO PARA LACRE DE 80X80X25CM | UN
408287 | CABO TELEFONICO CI 50-75 PARES | M
408288 | CABO TELEFONICO CI 50-30 PARES | M
408290 | PAVIMENTACAO-PISO INTERTRAVADO DE BORRACHA TIPO I 25X32X2CM | M2
408291 | PISO PLACA "RENGER" 44X44X6CM | M2
408292 | PERFIL DE FERRO CHATO 5/8X3/16" PINTADO | M
408293 | TELA GALVANIZADA REVESTIDA COM PVC FIO 3.80MM 50X50MM | M2
408294 | GUARNICAO DE MADEIRA LARG=10CM E=1.5CM | M
408296 | CURVA 90o BRONZE BB DN 79MM | UN
408297 | CAVALETE 2" FoGo | UN
408298 | MANTA-BIOMANTA FIBRATEXTIL FIBRA DE COCO-400G/M2-400BM-MAT | M2
408299 | TUBO DE CONCRETO EA2 1500MM | M
408300 | REGISTRO DE GAVETA FoFo COM FLANGES, VOLANTE E CUNHA DE BORRACHA DN 80MM | UN
408301 | ARAME DE ACO GALVANIZADO (GUIA) N.14 | M
408302 | ACERTO MANUAL DE TALUDE | M2
408306 | LUVA DE CORRER PVC DEFOFO DN 100MM JEI - AF | UN
408307 | RESERVATORIO CILINDRICO EM PLASTICO REFORCADO COM FIBRA DE VIDRO 50M3 COM CARGA E TRANSPORTE-SEM DESCARGA E MONTAGEM (SAO LUIZ DO PARAITINGA C) | UN
408308 | CONDULETE DE ALUMINIO X COM TAMPA CEGA - 1" | UN
408309 | CONDULETE DE ALUMINIO X COM TAMPA CEGA - 2" | UN
408311 | ELETROCALHA-TE HORIZONTAL 90o COM TAMPA DE ALUMINIO 100X50MM - ELE | UN
408312 | LUVA UNIDUT CONICA ALUMINIO FUNDIDO 2" - ELE | UN
408313 | LUVA UNIDUT MULTIPLA ALUMINIO FUNDIDO 1" - ELE | UN
408314 | LUVA UNIDUT MULTIPLA ALUMINIO FUNDIDO 2" - ELE | UN
408315 | LUVA UNIDUT MULTIPLA ALUMINIO FUNDIDO 3/4" - ELE | UN
408316 | TABUA DE PINHO BRUTA 2.5X10CM | M
408317 | TABUA DE PINHO BRUTA 2.5X30CM | M
408318 | CAMINHAO IRRIGADOR | H
408321 | ELETROCALHA-CURVA VERTICAL 45o PARA ELETROCALHA EM ALUMINIO L=100 COM TAMPA - ELE | UN
408322 | ESTRUTURA PRE-FABRICADA-FECHAMENTO EXTERNOS E INTERNOS-(PAREDES/PAINES EXTERNOS, PAREDES/PAINEIS INTERNOS, PILARES E VIGAS, LAJES E ESCADAS, V05-2/3 PRE-B2 ACESSO PELO 1o.PAVIMENTO C/35 APTOS) | GL
408323 | ESTRUTURA PRE-FABRICADA-FECHAMENTO EXTERNOS E INTERNOS-(PAREDES/PAINES EXTERNOS, PAREDES/PAINEIS INTERNOS, PILARES E VIGAS, LAJES E ESCADAS, V05-2/3 PRE-D1 ACESSO PELO 1o.PAVIMENTO C/17 APTOS) | GL
408324 | ESTRUTURA PRE-FABRICADA-FECHAMENTO EXTERNOS E INTERNOS-(PAREDES/PAINES EXTERNOS, PAREDES/PAINEIS INTERNOS, PILARES E VIGAS, LAJES E ESCADAS, V07-2/3 PRE-A1 ACESSO PELO 3o.PAVIMENTO C/55 APTOS) | GL
408325 | SARRAFO DE MADEIRA 2.5X7CM | M
408326 | DISPOSITIVO DE PROTECAO PARA REGISTRO EM TUBO DE CONCRETO | UN
408328 | TOPOGRAFIA-LOCACAO E ACOMPANHAMENTO TOPOGRAFICO | VB
408332 | MARCO SUPERFICIAL PARA MEDICAO DE RECALQUE | UN
408333 | EQUIPE DE LEITURA-GEOTECNIA (CH SANTA BRANCA A) | Mês
408339 | ESTACA RAIZ D=31CM EM ROCHA COM ARMACAO (TUCURUVI) | M
408341 | CONTENCAO DE ENCOSTA-TIRANTES PARA 40tf (5 FIOS D=12.5MM ACO CP 190 RB)-FORNECIMENTO, MONTAGEM E INSTALACAO - DER | M
408343 | PLACA INSTITUCIONAL-CONFECCAO, MONTAGEM E INSTALACAO - DER | M2
408344 | PLACA INSTITUCIONAL-MANUTENCAO - DER | M2MES
408345 | GEOLOGO | H
408347 | CADISTA | H
408348 | CONJUNTO MOTOBOMBA SUBMERSIVEL HM=67.00MCa Q=4.00L/S POT=12.2KW, COM PEDESTAL TUBO GUIA E CORRENTE PARA ELEVATORIA DE ESGOTO | UN
408349 | BOOSTER VERTICAL DUPLO TIPO Q C/INVERSOR DE FREQUENCIA Q=24.23M3/h H=51.50MCa COMPLETO C/2 CONJ.MOTOBOMBA SUBMERSA,PAINEL ELETRICO/INSTAL.HIDRAUL./INSTRUMENTACAO/PROJ.ELETROMECANICO/TESTES | UN
408355 | ADAPTADOR FLANGE+BOLSA FoFo 250MM | UN
408356 | MURETA GROUTEADA BLOCOS CONCRETO SAPATA CORRIDA H=0.75M | M
408357 | MURETA GROUTEADA BLOCOS CONCRETO SAPATA CORRIDA H=0.80M | M
408358 | MURETA GROUTEADA BLOCOS CONCRETO SAPATA CORRIDA H=0.30M | M
408359 | MURETA GROUTEADA BLOCOS CONCRETO SAPATA CORRIDA H=0.40M (CH PIRATININGA D) | M
408360 | EXTREMIDADE FoFo DN 80MM FLANGE ABA DE VEDACAO | UN
408361 | TUBO DE CONCRETO EA2-60CM | M
408362 | TUBO DE CONCRETO EA2-120CM | M
408364 | ESTACA RAIZ D=31CM EM SOLO COM ARMACAO (TUCURUVI) | M
408365 | ESTACA ESC MEC D=90CM FCK=25MPa USINADO SEM ARMACAO | M
408367 | TE EM PEAD 20MM ELETROFUSAO - MAT | UN
408368 | ABRIGO DE ALVENARIA PARA QUADRO REVESTIDO 1.50X1.00X0.50M COM PORTAS | UN
408369 | CENTRAL DE INTERFONES PARA 09 PONTOS COM PORTEIRO COLETIVO, FECHO ELETRICO E BATERIA | UN
408370 | CENTRAL DE INTERFONES PARA 14 PONTOS COM PORTEIRO COLETIVO, FECHO ELETRICO E BATERIA | UN
408371 | CENTRAL DE INTERFONES PARA 17 PONTOS COM PORTEIRO COLETIVO, FECHO ELETRICO E BATERIA | UN
408372 | CENTRAL DE INTERFONES PARA 84 PONTOS COM PORTEIRO COLETIVO, FECHO ELETRICO E BATERIA | UN
408373 | CAMINHAO BASCULANTE TOCO 7M3 | H
408374 | CAIXA PARA ABRIGO DO MACROMEDIDOR 1.70X0.95M H=1.45M | UN
408375 | TE FoFo TRIPARTIDO COM SAIDA EM FLANGE DN 150X75MM - AF | UN
408376 | PAVIMENTACAO-PISO BLOCO DE CONCRETO INTERTRAVADO SOBRE COXIM DE AREIA E=8CM COR NATURAL | M2
408377 | TOCO FoFo FF DN 80MM | M
408378 | VALVULA DE CONTROLE FoFo DN 80MM MODELO GLOBO VERSAO Y AUTO-OPERADA HIDRAULICAMENTE - AF | UN
408380 | MOLA HIDRAULICA AEREA PARA PORTA | UN
408381 | PORTA 90X215CM PARA DEFICIENTE FISICO COMPLETA COM BARRA APOIO E CH ACO - WC | UN
408382 | CORRIMAO DUPLO COM TUBO DE FERRO GALVANIZADO D=42MM COM PINTURA-S.VICENTE F | M
408383 | VIDRO TEMPERADO 6MM | M2
408384 | TELHA DE ACO TRAPEZOIDAL TERMOACUSTICA TIPO SANDUICHE COM 5CM DE ESPUMA DE POLIURETANO COM ACESSORIOS | M2
408385 | VIDRO TEMPERADO 8MM | M2
408386 | ESPELHO 2.10X1.00M | UN
408387 | ESPELHO 1.70X1.00M | UN
408388 | DIVISORIA ARTICULADA COM MIOLO DE LA DE ROCHA 49 DB REVESTIMENTO EM PLACAS BP ESPESSURA TOTAL 111MM | M2
408389 | DIVISORIA SANITARIA PAINEL LAMINADO, DUPLA FACE TEXTURIZADO E PERFIL BATENTE EM ALUMINIO | M2
408390 | PORTA SANITARIA PAINEL LAMINADO H=0.60X1.90M DUPLA FACE TEXTURIZADO | UN
408391 | PORTA DE ABRIR PERFIL TUBULAR DE ALUMINIO E MIOLO EM CHAPA TIPO TELA EXPANDIDA EM ALUMINIO DISPOSICAO DIAGONAL AA69-10MM PERMETAL 1.50X2.10M-COMPLETA PA03 | UN
408392 | PORTA DE CORRER PERFIL TUBULAR DE ALUMINIO E MIOLO EM CHAPA TIPO TELA EXPANDIDA EM ALUMINIO DISPOSICAO DIAGONAL AA69-10MM PERMETAL COM 2 FOLHAS TIPO GRADE 3.00X2.10M-COMPLETA PC02 | UN
408393 | CAIXILHO DE PVC MAXIMAR COMPLETO COM INSTALACAO-S.VICENTE F | M2
408394 | CAIXILHO DE PVC DE CORRER COMPLETO COM INSTALACAO-S.VICENTE F | M2
408395 | PORTA DE CORRER EM PVC 3 FOLHAS DE VIDRO 3.00X2.10M-COMPLETA-S.VICENTE F | UN
408396 | GUIA MOLDADA IN LOCO 7X19CM FCK=15MPa USINADO | M
408397 | LAVATORIO DE LOUCA BRANCA SEM COLUNA DE CANTO COM ACESSORIOS | UN
408398 | PASTILHA DE PORCELANA 5X5CM | M2
408399 | CALHA GALVANIZADA No 24 DESENVOLVIMENTO 35CM | M
408400 | BOCAL PARA CALHA D=75MM | UN
408401 | BOCAL PARA CALHA D=100MM | UN
408402 | QD.PARA CHAVE SECCIONADORA TIPO V DE FIBRA DE VIDRO 2.00X2.00X0.30M | UN
408403 | QD.PARA CHAVE SECCIONADORA TIPO U DE FIBRA DE VIDRO 1.45X2.00X0.30M | UN
408407 | ELETROCALHA-TE HORIZONTAL PARA ELETROCALHA L=150MM ABA 100MM COM TAMPA | UN
408409 | PISO CIMENTADO DESEMPENADO E=5CM 1:3 IMPERMEABILIZADO COM JUNTA PLASTICA 2.00X2.00M E PIGMENTACAO | M2
408410 | PISO EM PEDRISCO E=10CM SOBRE MANTA GEOTEXTIL | M2
408411 | QD.ELE CH 16 PARA 12 DISJUNTORES 45X36X10CM COM BARRAMENTO TRIFASICO | UN
408412 | LUMINARIA PENDENTE COM REFLETOR EM ACRILICO COM LAMPADA SODIO 205W | UN
408413 | BANCO PRE-MOLDADO EM CONCRETO TIPO B5G NEO-REX | UN
408414 | LONA PLASTICA COM FACE PRETA E=200 MICRA | M2
408415 | CABO TELEFONICO CTP-APL G-30 PARA 30 PARES | M
408416 | CONCRETO USINADO 30MPa COM IMPERMEABILIZANTE COM LANCAMENTO | M3
408417 | PORTAO DE ALUMINIO DUAS FOLHAS 2.00X2.00M (CUBATAO A4) | UN
408418 | PORTEIRO ELETRONICO COLETIVO PARA 16 APTOS (CUBATAO A3) | UN
408419 | FONTE DE ALIMENTACAO PARA PORTEIRO ELETRONICO- FAPA 08-MAT | UN
408420 | MONOFONE PARA PORTEIRO ELETRONICO - ICAP HO - MAT | UN
408421 | BATERIA SELADA 12V 7A PARA PORTEIRO ELETRONICO - MAT | UN
408422 | FECHO MAGNETICO COMPLETO | UN
408423 | AGUA POTAVEL-FORNECIMENTO DE 60.000 LITROS POR DIA | M3
408424 | PORTINHOLA DE ALUMINIO PROTECAO DO INTERFONE 0.25X0.35M | UN
408425 | ESTRUTURA PRE-FABRICADA-FECHAMENTO EXTERNOS E INTERNOS-(PAREDES/PAINES EXTERNOS, PAREDES/PAINEIS INTERNOS, PILARES E VIGAS, LAJES E ESCADAS, V04-2/3 PRE-C1 ACESSO PELO 1o.PAVIMENTO C/15 APTOS) | GL
408426 | BANCO DE CONCRETO PRE-MOLDADO COM ENCOSTO 180X64X89CM (B4) | UN
408427 | QD.ELE PARA 19 MEDIDORES BIF.COM BARRAMENTO DE COBRE 1X1/8", DISJ.PROT.2X50A E FIACAO, COMPLETO-PADRAO CAIUA | UN
408428 | COLAR DE TOMADA D'AGUA PP 50X1" | UN
408429 | ABRIGO DE ALVENARIA PARA ENTRADA DE ENERGIA 2.80X2.28MX0.42M COM PORTAS | UN
408430 | ABRIGO DE ALVENARIA PARA ENTRADA DE ENERGIA 2.80X1.83MX0.42M COM PORTAS | UN
408432 | BACIA COM CAIXA DE DESCARGA PLASTICA EMBUTIDA NA PAREDE COM ACESSORIOS | UN
408433 | QD.ELE PARA 18 MEDIDORES BIF.COM BARRAMENTO DE COBRE 25X5MM, DISJ.GERAL TRIP.125A, 16 DISJ.BIP.50A, 01 DISJ.BIP.60A E FIACAO, COMPLETO-CPFL | UN
408434 | ESTRUTURA PRE-FABRICADA-FECHAMENTO EXTERNOS E INTERNOS-(PAREDES/PAINES EXTERNOS, PAREDES/PAINEIS INTERNOS, PILARES E VIGAS, LAJES E ESCADAS, V06-2/3 PRE-D3 ACESSO PELO 2o.PAVIMENTO C/22 APTOS) | GL
408435 | APARELHO DE LUZ DE OBSTACULO COM RELE FOTOCELULA COM 1 LAMP.INCAND.EM MASTRO 3/4"X1.0M - MAT | UN
408437 | ELETRODUTO FoGo 1" COM LUVA - MAT | M
408438 | SOLEIRA DE ARDOSIA ESP.2CM LARG.30CM | M
408439 | TAMPO DE GRANITO COM 2 CUBAS DE ACO INOX 0.55X2.20M | UN
408440 | MURETA DE DIVISA SOBRE TALUDE H=0.20M | M
408441 | ESTRUTURA PRE-FABRICADA-FECHAMENTO EXTERNOS E INTERNOS-(PAREDES/PAINES EXTERNOS, PAREDES/PAINEIS INTERNOS, PILARES E VIGAS, LAJES E ESCADAS, V06-2/3 PRE-B3 ACESSO PELO 2o.PAVIMENTO C/42 APTOS) C/ CAC | GL
408442 | PORTAO ELETROFUNDIDO OU SIMILAR DE DUAS FOLHAS VAO DE 4.00M H=2.00M-MONTADO | UN
408443 | PORTAO ELETROFUNDIDO OU SIMILAR DE UMA FOLHA VAO DE 1.00M H=2.00M-MONTADO | UN
408444 | TE FoFo TRIPARTIDO COM SAIDA FLANGEADA DN 250X150MM - AF | UN
408445 | LUMINARIA FECHADA EXTERNA COM LAMPADA FLUORESCENTE COMPACTA 45W (110/220V) | UN
408446 | POSTE DE CONCRETO CIRCULAR H=11.0M RESISTENCIA DE TOPO 600KGF | UN
408447 | LUMINARIA TIPO PUBLICA COM LAMPADA VAPOR DE SODIO 150W/220V | UN
408448 | CABO DE ALUMINIO DUPLEX 2X16.0MM2 | M
408449 | CABO FLEXIVEL MULTIPOLAR TIPO PP 2X2.50MM2 | M
408450 | CENTRAL DE INTERFONES PARA 16 PONTOS COM PORTEIRO COLETIVO, FECHO ELETRICO E BATERIA | UN
408451 | CENTRAL DE INTERFONES PARA 20/24 PONTOS COM PORTEIRO COLETIVO, FECHO ELETRICO E BATERIA - INSTALADO | UN
408452 | LUMINARIA 3 PETALAS LP-28-E PARA ILUMINACAO PUBLICA COM POSTE SP-1B H=5.00M (PADRAO ILUME) | UN
408453 | LUMINARIA 3 PETALAS LP-28-E PARA ILUMINACAO PUBLICA COM POSTE SP-1B H=7.50M (PADRAO ILUME) | UN
408454 | CENTRAL DE INTERFONES PARA 40/46 PONTOS COM PORTEIRO COLETIVO, FECHO ELETRICO E BATERIA | UN
408455 | LUMINARIA 1 PETALA LP-28-E PARA ILUMINACAO PUBLICA COM POSTE SP-1B H=5.00M (PADRAO ILUME) | UN
408456 | ESTRUTURA PRE-FABRICADA-FECHAMENTO EXTERNOS E INTERNOS-(PAREDES/PAINES EXTERNOS, PAREDES/PAINEIS INTERNOS, PILARES E VIGAS, LAJES E ESCADAS, V06-2/3 PRE-B2 ACESSO PELO 2o.PAVIMENTO C/41 APTOS) C/ CAC | GL
408457 | ESTRUTURA PRE-FABRICADA-FECHAMENTO EXTERNOS E INTERNOS-(PAREDES/PAINES EXTERNOS, PAREDES/PAINEIS INTERNOS, PILARES E VIGAS, LAJES E ESCADAS, V06-2/3 PRE-D2 ACESSO PELO 2o.PAVIMENTO C/20 APTOS C/CAC) | GL
408458 | PLAYGROUND-RODA DE OMBRO E RODA DUPLA CONJUGADA (EQUIPAMENTO PARA PRATICA ESPORTIVA) | UN
408459 | PLAYGROUND-SIMULADOR DE CAVALGADA DUPLO (EQUIPAMENTO PARA PRATICA ESPORTIVA) | UN
408460 | PLAYGROUND-PLACA ILUSTRATIVA DOS EXERCICIOS (EQUIPAMENTO PARA PRATICA ESPORTIVA) | UN
408462 | CONECTOR DE BRONZE BR 54X2 1/2" - GAS | UN
408464 | CONJUNTO MOTOBOMBA SUBMERSIVEL VAZAO 8M3/H 8MCa | UN
408465 | QD.ELE CH.18 PARA 50 DISJUNTORES 95X42X13 COM BARRAMENTO 50 DISJUNTORES - VAZIO | UN
408466 | ELETROCALHA LISA LARG.300MM ABA 100MM COM TAMPA | M
408467 | ELETROCALHA LISA LARG.400MM ABA 100MM COM TAMPA | M
408468 | ELETROCALHA LISA LARG.150MM ABA 100MM COM TAMPA | M
408469 | QD.ELE PARA BASES 120X40X40CM - VAZIO (BELEM K) | UN
408470 | QD.ELE PARA BASES 60X40X40CM - VAZIO (BELEM K) | UN
408471 | CENTRAL DE INTERFONES PARA 53UN MOD.CTC 4000 AMELCO OU SIMILAR COM 53 APARELHOS | UN
408472 | BOMBA DE PRESSURIZACAO COM TANQUE DE PRESSURIZACAO VAZAO=5M3/H PRESSAO=25MCa POT=2CV | UN
408473 | VALVULA DE ESFERA EM BRONZE DN 2" | UN
408474 | FECHAMENTO-MURO DE DIVISA PADRAO EM ALVENARIA H=1.00M-FP01G SEM CAIACAO | M
408475 | TAMPO DE GRANITO COM FRONTAO E CUBA OVAL 0.45X0.70M | UN
408476 | TAMPO DE GRANITO COM FRONTAO E CUBA REDONDA 0.45X0.50M | UN
408477 | TAMPO DE GRANITO 1.20X0.60M COM 1 CUBA INOX No.2 | UN
408478 | TAMPO DE GRANITO COM FRONTAO E CUBA OVAL 0.45X0.88M | UN
408479 | TAMPO DE GRANITO COM FRONTAO E CUBA OVAL 0.45X0.77M | UN
408480 | TAMPO DE GRANITO COM FRONTAO E CUBA OVAL 0.45X1.21M | UN
408482 | ESGOTAMENTO SANITARIO DE CAIXA DE ESGOTO COM CAMINHAO PIPA CAP.12M3 | GL
408484 | PAVIMENTACAO-EM BLOCOS DE CONCRETO INTERTRAVADOS RETANGULAR 22X11X8CM (16 FACES) 35MPa | M2
408485 | TUBO STD ACO CARBONO DN 250MM FP L=150MM | UN
408486 | CARRETEL ACO CARBONO DN 250MM FP L=800MM | UN
408487 | CARRETEL ACO CARBONO DN 250MM FP L=2000MM | UN
408488 | TUBO STD ACO CARBONO DN 100MM FP L=150MM | UN
408489 | VENTOSA FoFo DN 200MM FP | UN
408490 | TE ACO CARBONO 250MM FP - AF | UN
408491 | TUBO STD ACO CARBONO DN 250MM FP L=500MM | UN
408492 | TAMPO DE GRANITO L=0.45M SEM ACESSORIOS | M
408493 | VERGA PRE-MOLDADA EM CONCRETO 9X14X200CM | UN
408494 | VIGA DE MADEIRA DE LEI APARELHADA 6X25CM | M
408495 | COBERTURA COMPLETA ESTRUTURA METALICA INCLUSIVE PINTURA COM TELHAS TRAPEZOIDAIS TIPO SANDUICHE E CALHAS (BRASILANDIA B01-EC1) | UN
408496 | TELHA METALICA | M2
408497 | ELEVADOR 4 PARADAS PARA PNE | UN
408498 | PORTA DE ALUMINIO DUPLA | M2
408499 | FORRO TERMOACUSTICO | M2
408500 | TRATAMENTO ACUSTICO EM PAREDES E TETOS | M2
408501 | GUARDA-CORPO TUBULAR H=1.00M COM PINTURA | M
408502 | GUARDA-CORPO COM CORRIMAO H=1.00M COM PINTURA | M
408503 | QD.ELE CH.16 PARA 20 DISJUNTORES BARR. E CHAVE GERAL - VAZIO | UN
408504 | ELETRODUTO PEAD 1" | M
408506 | INTERRUPTOR PARA VENTILADOR DE TETO COM REVERSOR - MAT | UN
408507 | SIFAO 2" COM VALVULA AMERICANA P/PIA DE COZINHA | UN
408508 | RESERVATORIO CILINDRICO CONCR.MOLD.IN LOCO CAP.189M3 C/3 CELULAS DEXT=4.00M H=36.00M INCLUSIVE PROJETOS EXECUTIVOS E BLOCO DE FUNDACAO, IMPERM.E SERRALHERIA, EXCETO ESTACAS, INST.ELETRICA E INST.HIDR. | UN
408509 | BANCADA DE ACO INOX 0.70X6.50M COM 2 CUBAS 50X40CM | UN
408510 | SABONETEIRA PARA SABAO LIQUIDO | UN
408511 | PORTAO DE FERRO CORRER 2.70X2.98M (BELEM K) | UN
408512 | PORTAO DE FERRO FIXO 0.90X2.98M (BELEM K) | UN
408513 | VALVULA DE RETENCAO PVC 3/4" ROSCAVEL | UN
408514 | ESTACA ESC MEC D=25CM FCK=25MPa USINADO SEM ARMACAO | M
408515 | VERGA E CONTRAVERGA PRE-MOLDADA FCK=20MPa | M3
408516 | FORRACAO DE PISO COM CARPETE 10MM-COLOCADO | M2
408517 | ESTRUTURA METALICA-BANZO/MONTANTE/CHAPAS/INSERTS | KG
408518 | CALHA GALVANIZADA No 18 DESENVOLVIMENTO 50CM | M
408519 | RUFO METALICO EM CHAPA GALVANIZADA No.18 D=15CM | M
408520 | RUFO METALICO EM CHAPA GALVANIZADA No.18 D=40CM | M
408521 | CONDUTOR DE CHAPA GALVANIZADA No 18 D=100MM | M
408522 | TELHA DE ACO PRE-PINTADA UPK 40/980 OU SIMILAR-DUPLA TIPO SANDUICHE | M2
408523 | DIVISORIA DE GRANITO E=3CM | M2
408524 | TAMPO DE GRANITO COM 2 CUBAS OVAIS 1.20X0.55M COM FRONTAO | UN
408525 | TAMPO DE GRANITO COM 1 CUBA OVAL 1.35X0.55M | UN
408526 | TAMPO DE GRANITO 1.50X0.60M COM 1 CUBA INOX No.50 COM FRONTAO | UN
408527 | BALCAO PARA RECEPCAO COM TAMPO GRANITO 4.75X0.75M E SAIA=10CM | UN
408528 | SOLEIRA DE GRANITO ESP.3CM LARG.15CM | M
408529 | SOLEIRA DE GRANITO ESP.3CM LARG.25CM | M
408530 | PORTA DE MADEIRA 1 FOLHA 100X210CM | UN
408531 | VIDRO BLINDADO BALISTICO NIVEL 3A 17MM-COLOCADO | M2
408532 | LUMINARIA FLUORESCENTE COM 2 LAMPADAS 16W COMPLETA | UN
408534 | LUMINARIA DE EMBUTIR COM LAMPADA PAR 50W-127V | UN
408536 | QD.DE DISTRIBUICAO PARA 24 DISJUNTORES COM BARRAMENTO TRIFASICO 100A | UN
408537 | QD.DE DISTRIBUICAO PARA 32 DISJUNTORES COM BARRAMENTO TRIFASICO 100A | UN
408538 | PORTA DE ACO BLINDADA 1.00X2.10M COM CHAVES-CODIFICADA-INSTALADA | UN
408539 | CONJUNTO DE PISO PARA TOMADA DE TELEFONE | UN
408540 | CAIXA DE SOM DE SOBREPOR 70HZ A 20KHZ A=22.2CM X L=15.8CM X P=13.9CM HAYOMIK OU SIMILAR | UN
408541 | CONJUNTO DE INTERRUPTOR DE CONTROLE DE SOM RECEIVER MOD.FR900 POT=25W FRAHM OU SIMILAR | UN
408542 | CABO PP 0.6/1KV 2X4.0MM2 | M
408544 | PORTAO METALICO 2 FOLHAS 5.40X3.00M COM PINTURA-INSTALADO | UN
408545 | GRADIL METALICO DE FECHAMENTO H=2.44M INSTALADO COM PINTURA | M
408546 | PORTAO METALICO 1 FOLHA 1.20X3.00M COM PINTURA-INSTALADO | UN
408547 | CONTRA-RUFO METALICO EM CHAPA GALVANIZADA No.20 D=30CM | M
408548 | MESA DE CONCRETO E=6CM | M2
408549 | PISO DE SEIXO ROLADO | M3
408550 | PERFIL METALICO W 200X52 KG/M - FORNECIMENTO E INSTALACAO | M
408551 | CHAPA DE ACO ESP.12.5MM | M2
408552 | CHAPA DE ACO ESP.10.0MM | M2
408553 | DOBRADICA CILINDRICA TIPO GONZO | UN
408554 | APARELHO CONDICIONADOR DE AR, MODELO SPLIT, 24000 BTU 220V COM CONTROLE REMOTO-INSTALADO | UN
408555 | CHUMBADOR PARABOLT DE 1/2" | UN
408558 | CONDULETE DE ALUMINIO MULTIPLO 4X2" | UN
408559 | CONDULETE DE ALUMINIO MULTIPLO DUPLO 4X4" | UN
408560 | FECHAMENTO-MURO DE ALVENARIA SOBRE MURO DE ARRIMO E=14CM | M2
408561 | TAMPA DE CONCRETO PERFURADA 1.00X0.245X0.05M PARA CANALETA DE AGUAS PLUVIAIS | UN
408562 | RUFO METALICO EM CHAPA GALVANIZADA No.26 D=25CM | M
408563 | BOCAL PARA CALHA EM CHAPA GALVANIZADA No.26 | UN
408564 | CABECEIRA DIREITA EM CHAPA GALVANIZADA No.26 AP | UN
408565 | CABECEIRA ESQUERDA EM CHAPA GALVANIZADA No.26 AP | UN
408566 | CALHA GALVANIZADA No 26 DESENVOLVIMENTO 42CM | M
408567 | PARAFUSO FRANCES COM ARRUELA E PORCA 5/16X5" | UN
408568 | POSTE PARA ILUMINACAO PUBLICA COM LUMINARIA DE ALIMENTACAO SOLAR | UN
408569 | ARANDELA COM FOCO DE LUZ PARA CIMA E PARA BAIXO COM LAMPADA 100W | UN
408570 | LUMINARIA PENDENTE COM LAMPADA ELIPSOIDAL MULTIVAPOR 250W | UN
408571 | SISTEMA DE ALARME DE INCENDIO AUDIOVISUAL BETTA OU SIMILAR | UN
408572 | PAINEL DE ALARME DE INCENDIO ATE 128 PONTOS BETTA OU SIMILAR | UN
408573 | RACK DE DADOS PARA DISTRIBUICAO DE LOGICA 19" | UN
408574 | HASTE DE ATERRAMENTO 3/8"X2800MM | UN
408575 | CAIXA PRE-MOLDADA PARA INSP.DE ATERR. COM TAMPA 30X30CM | UN
408576 | TAMPO DE GRANITO COM 3 CUBAS OVAIS 1.80X0.55M COM FRONTAO | UN
408577 | TAMPO DE GRANITO TRIANGULAR 1 CUBA OVAL 1.00X0.60X0.30M COM FRONTAO | UN
408578 | BALCAO PARA PIA DE COZINHA EM GRANITO 1.90X0.60M E SAIA=5CM | UN
408579 | BALCAO PARA PIA DE COZINHA EM GRANITO 0.77X0.60M E SAIA=5CM | UN
408580 | BALCAO PARA PIA DE COZINHA L EM GRANITO 1.50X0.60X0.17M COM FRONTAO | UN
408581 | BALCAO PARA PIA DE COZINHA EM GRANITO 0.90X0.60M COM FRONTAO | UN
408582 | PORTA DE ACO BLINDADA 0.80X2.10M COM CHAVES-CODIFICADA-INSTALADA | UN
408583 | SISTEMA DE RENOVACAO DE AR-STAND DE TIRO-INSTALADO | GL
408585 | TAMPO DE GRANITO COM FRONTAO E CUBA OVAL 0.45X0.80M (CUBATAO Q) | UN
408586 | TAMPO DE GRANITO COM FRONTAO E CUBA OVAL 0.45X1.21M (CUBATAO Q) | UN
408587 | TAMPO DE GRANITO COM FRONTAO E CUBA OVAL 0.45X0.88M (CUBATAO Q) | UN
408588 | TAMPO DE GRANITO COM FRONTAO E CUBA OVAL 0.45X0.77M (CUBATAO Q) | UN
408589 | TAMPO DE GRANITO COM FRONTAO E CUBA REDONDA 0.45X0.50M (CUBATAO Q) | UN
408590 | TAMPO DE GRANITO COM FRONTAO E CUBA OVAL 0.45X0.70M (CUBATAO Q) | UN
408591 | TAMPO DE GRANITO 0.60X1.20M COM FRONTAO E 1 CUBA INOX No.2 (CUBATAO Q) | UN
408592 | TAMPO DE GRANITO COM FRONTAO L=0.45M SEM ACESSORIOS (CUBATAO Q) | M
408597 | TRATAMENTO DE JUNTA DE DILATACAO ENTRE HALL DE ESCADA E EDIFICIO (RECOMPOSICAO DAS BORDAS E APLICACAO DE PERFIL ELASTOMERICO-TIPO EPDM) | M
408598 | ESTRUTURA METALICA PARA TELHADO-TI33A-01-X-ADAPTADA PARA 2 DORM.-INCLUSIVE MONTAGEM | UN
408602 | CONCRETO USINADO 35MPa COM LANCAMENTO | M3
408603 | MURO DE ARRIMO H=0.80M SEM CANALETA MEIA CANA (JUNDIAI J) | M
408604 | MURO DE ARRIMO H=1.00M SEM CANALETA MEIA CANA (JUNDIAI J) | M
408605 | MURO DE ARRIMO H=1.20M SEM CANALETA MEIA CANA (JUNDIAI J) | M
408606 | MURO DE ARRIMO H=1.40M SEM CANALETA MEIA CANA (JUNDIAI J) | M
408607 | MURO DE ARRIMO H=1.60M SEM CANALETA MEIA CANA (JUNDIAI J) | M
408608 | MURO DE ARRIMO H=1.80M SEM CANALETA MEIA CANA (JUNDIAI J) | M
408609 | MURO DE ARRIMO H=2.00M SEM CANALETA MEIA CANA (JUNDIAI J) | M
408610 | BOOSTER MOVEL COM INVERSOR DE FREQUENCIA Q=7.2M3/H H=5MCa - COMPLETO COM PAINEL - GUAREI C | UN
408611 | TE TRIPARTIDO FoFo BB JE DN 100X75MM | UN
408617 | CONTENCAO DE ENCOSTA-CONCRETO PROJETADO (DER) | M3
408618 | LUMINARIA TIPO SPOT COM UMA LAMPADA FLUORESCENTE COMPACTA 45W | UN
408619 | PILAR DE MADEIRA 20X20CM - MAT | M
408620 | VIGA CURVA DE MADEIRA 6X25CM - MAT | M
408621 | VIGA RETA DE MADEIRA 6X25CM - MAT | M
408622 | RIPA CURVA DE MADEIRA 3X3CM - MAT | M
408623 | SONDAGEM-MOBILIZACAO E DESMOBILIZACAO POR EQUIPE/EQUIPAMENTO, INCLUSIVE TRANSPORTE DENTRO DO LOTE | UN
408624 | SONDAGEM-TRANSPORTE DE EQUIPAMENTO DE SONDAGEM (DER) | KMXEQ
408625 | SONDAGEM-DESLOCAMENTO DE EQUIPAMENTO DE SONDAGEM (DER) | M
408626 | SONDAGEM-PLATAFORMA OU BANQUETA SONDAGEM PERCUSSAO (DER) | EQUIP
408629 | PLAYGROUND-PARALELA STANDARD (EQUIPAMENTO PARA PRATICA ESPORTIVA) | UN
408630 | FECHAMENTO-PORTAO EM GRADIL ELETROFUNDIDO DE CORRER PARA CARRO 5.00X2.22M E PILARETES METALICOS COM PINTURA | UN
408632 | PLAYGROUND-MESA DE CONCRETO 160X80CM JOGO DE XADREZ PINTADO COM 6 BANCOS 29X29CM | UN
408633 | CURVA 135o PVC 3" ROSCAVEL - ELE | UN
408634 | TAMPA DE CONCRETO 1.50X0.40X0.07M PARA CANALETA | UN
408637 | CONJUNTO 4X4" PARA 1 INTERRUPTOR BIPOLAR DUPLO | UN
408638 | CONJUNTO 4X2" PARA 1 INTERRUPTOR BIPOLAR PARALELO + 1 TOMADA | UN
408639 | LUMINARIA COM 1 PETALA LAMPADA VAPOR DE SODIO 100W COM POSTE TUBULAR RETO DE ACO H=6M | UN
408640 | LUMINARIA COM 2 PETALAS LAMPADA VAPOR DE SODIO 100W COM POSTE TUBULAR DUPLO DE ACO H=6M | UN
408641 | LUMINARIA COM 1 PETALA LAMPADA VAPOR METALICO 250W COM POSTE TUBULAR RETO DE ACO H=8.5M | UN
408642 | LUMINARIA COM 1 PETALA LAMPADA VAPOR METALICO 250W COM POSTE TUBULAR DUPLO DE ACO H=8.5M | UN
408643 | LUMINARIA COM 3 PETALAS LAMPADA VAPOR METALICO 250W COM POSTE TUBULAR TRIPLO DE ACO H=8.5M | UN
408644 | LUMINARIA COM 4 PETALAS LAMPADA VAPOR METALICO 250W COM POSTE TUBULAR QUADRUPLO DE ACO H=8.5M | UN
408645 | QD.6 QUADROS COMPLETOS DA ENTRADA DE ENERGIA PARA 50 MEDIDORES, PROTECAO, DISJUNTORES, BARRAMENTOS, QD ADM E FIACAO - CPFL | UN
408646 | QD.6 QUADROS COMPLETOS DA ENTRADA DE ENERGIA PARA 26 MEDIDORES, PROTECAO, DISJUNTORES, BARRAMENTOS, QD ADM E FIACAO - CPFL | UN
408647 | QD.6 QUADROS COMPLETOS DA ENTRADA DE ENERGIA PARA 38 MEDIDORES, PROTECAO, DISJUNTORES, BARRAMENTOS, QD ADM E FIACAO - CPFL | UN
408648 | ANTENA COLETIVA-DIVISOR DE TAP | UN
408649 | CAIXA D'AGUA DE FIBRA DE VIDRO COM TAMPA 750L | UN
408650 | CAIXA D'AGUA DE FIBRA DE VIDRO COM TAMPA 11.000L | UN
408651 | RESERVATORIO DE FIBRA DE VIDRO 2 CELULAS 14.368M3 C/CARGA, TRANSP.E DESCARGA INCLUSIVE INSTALACAO | UN
408652 | RESERVATORIO DE FIBRA DE VIDRO 2 CELULAS 19.154M3 C/CARGA, TRANSP.E DESCARGA INCLUSIVE INSTALACAO | UN
408653 | CABO DE COMANDO BLINDADO (3X1.50MM2) | M
408654 | CABO DE COMANDO BLINDADO (2X1.00MM2) | M
408655 | CONJUNTO MOTOBOMBA DE RECALQUE DE AGUA Hm=40.00MCa VAZAO 16.77M3/H 7.5CV | UN
408656 | ELETROCALHA LISA LARG.100MM ABA 100MM COM TAMPA | M
408657 | ELETROCALHA LISA LARG.200MM ABA 100MM COM TAMPA | M
408658 | ELETROCALHA-CURVA HORIZONTAL 45o PARA ELETROCALHA L=100MM ABA 100MM COM TAMPA | UN
408660 | QD.DE MEDICAO 180X200X30CM PADRAO CPFL - VAZIO | UN
408661 | QD.DE MEDICAO 240X200X30CM PADRAO CPFL - VAZIO | UN
408662 | MASTRO PARA LUZ DE OBSTACULO FoGo 1"X3.00M | UN
408664 | ELETROCALHA-CURVA HORIZONTAL 45o PARA ELETROCALHA L=200MM ABA 100MM COM TAMPA | UN
408665 | DEGRAU DE ARDOSIA L=28CM | M
408666 | REMOCAO DE CAIXA D'AGUA DE FIBRA DE VIDRO 10.000L - MO | UN
408667 | GRELHA PLASTICA EXTERNA PARA VEDACAO DE TELHAS 42X10.50CM | UN
408668 | GRADIL ELETROFUNDIDO (SANTO ANDRE G/A19) | M2
408669 | TELHA EM POLICARBONATO ALVEOLAR E=10MM COM SISTEMA DE ENCAIXE LARG=600MM | M2
408670 | CANALETA DE ALUMINIO ANODIZADO COM DECLIVIDADE L=46MM COM GRELHA REMOVIVEL | M
408671 | GUARNICAO EM PERFIL TIPO CANALETA EM PVC LARG=50MM | M
408672 | GRELHA PLASTICA EXTERNA PARA VENTILACAO 227X227MM | UN
408673 | ANTENA VHS EM TUBOS DE ALUMINIO FREQ.470/890 MHZ IMP.75/300 OHMS MASTRO/SUPORTE ACO GALVANIZADO PARA 2UH COM 2 PONTOS POR UH | UN
408674 | PROTECAO DE PERFIS COM MANTA ASFALTICA E=3MM | M2
408675 | BANCADA PARA COMPUTADOR COM ESTRUTURA SF TAMPO OSB 10MM REVESTIDO COM PLACA GESSO ACANTONADO 12MM (2.98X0.50M) | UN
408676 | PLAYGROUND-MESA DE CONCRETO REDONDA D=100CM TAMPO JOGO XADREZ COM 4 BANCOS REDONDOS MR10 | UN
408677 | PISO CIMENTADO ARMADO TELA Q 113 JUNTA 1.50X2.00M ESP 5CM E LASTRO DE BRITA 5CM | M2
408679 | CAMINHAO BASCULANTE 8M3 (DER) | H
408680 | TUBO POLIPROPILENO VERDE PN25 DN 25MM PPR - AQ | M
408681 | MISTURADOR POLIPROPILENO VERDE F/M/M DN 25MM PPR - AQ | UN
408682 | LUVA POLIPROPILENO VERDE FF DN 25MM PPR - AQ | UN
408683 | COTOVELO 90o POLIPROPILENO VERDE F/F DN 25MM PPR - AQ | UN
408684 | COTOVELO 90o POLIPROPILENO VERDE F/F COM INSERTE METALICO DN 25MMX1/2" PPR - AQ | UN
408685 | REGISTRO DE PRESSAO POLIPROPILENO VERDE PARA DRY WALL DN 25MM PPR - AQ | UN
408686 | REGISTRO DE GAVETA POLIPROPILENO VERDE PARA DRY WALL DN 25MM PPR - AQ | UN
408687 | ADAPTADOR DE TRANSICAO POLIPROPILENO VERDE F/M COM INSERTE METALICO DN 25MMX3/4" PPR - AQ | UN
408689 | CAIXA DE PASSAGEM EM ALVENARIA DE TIJOLO COMUM 50X50X30CM SEM FUNDO COM LASTRO DE BRITA E=20CM - ELE | UN
408690 | EMBOCO 1:2:9 VERTICAL E=25MM COM ANDAIME | M2
408691 | TOPOGRAFIA-LEVANTAMENTO PLANIALTIMETRICO CADASTRAL-PMSP 01-10-00 | M2
408692 | FOLHA DE PORTA DE MADEIRA 56X210CM | UN
408693 | FOLHA DE PORTA DE MADEIRA 67X210CM | UN
408694 | TOPOGRAFIA-NIVELAMENTO DE SECOES TRANSVERSAIS | M/SEC
408695 | BATENTE DE MADEIRA COM GUARNICAO 56X210CM | UN
408696 | BATENTE DE MADEIRA COM GUARNICAO 67X210CM | UN
408698 | CUMEEIRA DE TELHA TIPO TEGULA | M
408700 | CAIXILHO MAXIMAR DE ALUMINIO 60X120CM COM TRAVAMENTO VERTICAL | UN
408701 | MADEIRAMENTO DE LEI PARA PERGOLADOS | M3
408702 | TELA DE NYLON PARA BUZINOTE | M2
408703 | ADAPTADOR PARA ANTENA DE TV OU TV A CABO (TIPO SPLITTER) 1 IN/3 OUT | UN
408704 | LUVA PVC DE REDUCAO 50X25MM SOLDAVEL - AF | UN
408706 | CAIXA PRE-MOLDADA CONCRETO 25X25CM | UN
408707 | GRELHA DE FERRO FUNDIDO 25X25CM | UN
408708 | GUARDA-CORPO TUBULAR FDE CO-15 COM PINTURA INSTALADO | M
408710 | CONECTOR MACHO DE COBRE 35MMX1" | UN
408711 | VALVULA SOLENOIDE DE DESCARGA COM REGISTRO VEP DIAM=2" | UN
408712 | BOOSTER MOVEL COM INVERSOR DE FREQUENCIA Q=9.8L/S H=69MCa - COMPLETO | UN
408713 | BOOSTER MOVEL COM INVERSOR DE FREQUENCIA Q=7.8L/S H=94.50MCa - COMPLETO | UN
408714 | FILTRO Y PARA AGUA FoFo DN 100MM COM FLANGES | UN
408715 | BOCA PARA TUBO 60CM | UN
408716 | ORLA PARA ARVORE EM CONCRETO CIRCULAR | UN
408717 | ORLA PARA ARVORE EM CONCRETO RETANGULAR | UN
408718 | PAISAGISMO URBANO-ARBUSTO FALSA-IRIS INCLUSIVE ADUBACAO | UN
408719 | CAIXA PARA CORRESPONDENCIA DE EMBUTIR EM CHAPA ACO GALVANIZADO PINTADA 230X150X120MM - RIB.PRETO M | UN
408720 | CAIXA METALICA PARA MEDICAO DE AGUA EM CHAPA PARA 1 HIDROMETRO - RIB. PRETO M | UN
408721 | ABRIGO PARA CAVALETE PADRAO SABESP - SO ABRIGO | UN
408722 | CAIXA PARA CORRESPONDENCIA EM CHAPA ACO GALVANIZADO PINTADA 230X150X120MM | UN
408723 | TERRAPLENAGEM-DEPOSICAO DE MATERIAL COM USO DE ESCAVADEIRA HIDRAULICA EM AREA ALAGADICA (SOLO MOLE) COM TRANSPORTE | M3
408724 | TERRAPLENAGEM-CARGA MECANIZADA DE MATERIAL DE 3a.CATEGORIA | M3
408725 | PAVIMENTACAO-ENCHIMENTO COM ARGILA EXPANDIDA COM ESPALHAMENTO | M3
408726 | CONCRETO BETONEIRA 20MPa COM ARGILA EXPANDIDA COM LANCAMENTO | M3
408727 | GABIAO COM TELA GALVANIZADA (JUNDIAI D2) | M3
408728 | CAIXILHO DE ACO GALVANIZADO DE CORRER 100X160CM (SEM BANDEIRA, GRADE E TRAVESSA) | UN
408729 | CAIXILHO DE ACO GALVANIZADO DE CORRER 120X120CM (SEM BANDEIRA,GRADE E TRAVESSA) | UN
408730 | VENEZIANA DE ACO GALVANIZADO DE CORRER 140X120CM 3 FOLHAS MOVEIS (SEM GRADE E TRAVESSA) | UN
408731 | VENEZIANA DE ACO GALVANIZADO DE CORRER 140X120CM 3 FOLHAS MOVEIS (SEM GRADE) COM 4 TRAVESSAS | UN
408732 | CAIXILHO DE ACO GALVANIZADO DE CORRER 120X120CM 2 FOLHAS MOVEIS (SEM GRADE) COM 4 TRAVESSAS | UN
408733 | CAIXILHO DE ACO GALVANIZADO DE CORRER 80X120CM 2 FOLHAS MOVEIS (SEM BANDEIRA E GRADE) COM 4 TRAVESSAS | UN
408734 | CAIXILHO DE ACO GALVANIZADO DE CORRER 80X120CM 2 FOLHAS MOVEIS (SEM BANDEIRA, GRADE E TRAVESSAS) | UN
408735 | CAIXILHO MAXIMAR DE ACO GALVANIZADO 100X60CM DUPLO HORIZONTAL (SEM BANDEIRA E GRADE) | UN
408736 | CAIXILHO MAXIMAR DE ACO GALVANIZADO 60X60CM (SEM GRADE) | UN
408737 | CAIXILHO DE ACO GALVANIZADO DE CORRER 200X120CM 4 FOLHAS (2 FIXAS, 2 MOVEIS) (SEM BANDEIRA E GRADE) COM 4 TRAVESSAS, PINTURA ELETROSTATICA E CONTRAMARCO | UN
408738 | CAIXILHO MAXIMAR DE ACO GALVANIZADO 160X100CM DUPLO HORIZONTAL COM BANDEIRA SUPERIOR E INFERIOR (SEM GRADE) | UN
408739 | PORTA VENEZIANA COM VENTILACAO DE ACO GALVANIZADO 0.80X2.17M | UN
408740 | PORTA DE ACO GALVANIZADO 0.80X2.10M COMPLETA PARTE INFERIOR COM ALMOFADA DE 40CM E SUPERIOR COM DIVISOES E COM PINTURA ELETROSTATICA | UN
408741 | CAIXILHO MAXIMAR DE ACO GALVANIZADO 80X80CM COM BANDEIRA INFERIOR (SEM GRADE) | UN
408742 | CAIXILHO MAXIMAR DE ACO GALVANIZADO 80X80CM COM BANDEIRA INFERIOR (SEM GRADE) COM TRAVESSA HORIZONTAL | UN
408743 | CAIXILHO MAXIMAR DE ACO GALVANIZADO 80X100CM COM BANDEIRA SUPERIOR E INFERIOR (SEM GRADE) | UN
408744 | CAIXILHO MAXIMAR DE ACO GALVANIZADO 60X100CM COM BANDEIRA INFERIOR (SEM GRADE) COM CONTRAMARCO | UN
408745 | CAIXILHO DE ACO GALVANIZADO DE CORRER 80X100CM 2 FOLHAS MOVEIS (SEM BANDEIRA E GRADE) COM 4 TRAVESSAS | UN
408746 | CAIXILHO DE ACO GALVANIZADO DE CORRER 160X100CM 4 FOLHAS (2 MOVEIS) (SEM BANDEIRA E GRADE) COM 04 TRAVESSAS | UN
408747 | CAIXILHO MAXIMAR DE ACO GALVANIZADO 200X60CM (SEM BANDEIRA E GRADE) QUADRUPLO HORIZONTAL COM 1 QUADRO FIXO DIREITO | UN
408748 | CAIXILHO MAXIMAR DE ACO GALVANIZADO 200X60CM (SEM BANDEIRA) QUADRUPLO HORIZONTAL COM 1 QUADRO FIXO DIREITO COM GRADE QUADRICULADA | UN
408749 | PORTA DE ACO GALVANIZADO 0.80X2.17M COMPLETA PARTE INFERIOR COM ALMOFADA DE 40CM E SUPERIOR COM DIVISOES E VIDROS | UN
408750 | PORTA DE ACO GALVANIZADO 0.85X2.17M COMPLETA PARTE INFERIOR COM ALMOFADA DE 40CM E SUPERIOR COM DIVISOES E VIDROS | UN
408751 | PORTA DE ACO GALVANIZADO 0.90X2.17M COMPLETA PARTE INFERIOR COM ALMOFADA DE 40CM E SUPERIOR COM DIVISOES E VIDROS | UN
408752 | PORTA DE ACO GALVANIZADO DE CORRER 2.00X2.17M 4 FOLHAS (2 FIXAS) COMPLETA COM 1 TRAVESSA HORIZONTAL E VIDROS | UN
408753 | ALCAPAO 65X65CM DE ACO GALVANIZADO INCLUSIVE PINTURA | UN
408754 | PORTINHOLA DE ACO GALVANIZADO TIPO VENEZIANA 1 FOLHA 57X97CM | UN
408755 | PORTINHOLA DE ACO GALVANIZADO TIPO VENEZIANA 1 FOLHA 57X77CM | UN
408756 | TERRAPLENAGEM-RECEBIMENTO DE RESIDUOS DE CONSTRUCAO CIVIL-CLASSE A-RIBEIRAO PRETO M | M3
408757 | ADAPTADOR DE TRANSICAO POLIPROPILENO VERDE F/M COM INSERTE METALICO DN 32MMX1" PPR - AQ | UN
408758 | ADAPTADOR DE TRANSICAO POLIPROPILENO VERDE F/M COM INSERTE METALICO DN 40MMX1 1/4" PPR - AQ | UN
408759 | UNIAO POLIPROPILENO FLANGEADA PPR 40MM - AQ | UN
408760 | COTOVELO 90o POLIPROPILENO VERDE F/F COM INSERTE METALICO DN 40MMX1 1/4" PPR - AQ | UN
408761 | TUBO POLIPROPILENO VERDE PN25 DN 32MM PPR - AQ | M
408762 | TUBO POLIPROPILENO VERDE PN25 DN 40MM PPR - AQ | M
408763 | LUMINARIA EXTERNA TIPO ILUMINACAO PUBLICA FECHADA COM 1 REFLETOR EM ALUMINIO E VIDRO COM 1 LAMP.MISTA 160W COM BRACO CURTO | UN
408764 | RAPIDO EM TUBO MEIA-CANA DE CONCRETO 500MM | M
408765 | PLAYGROUND-BICICLETA DUPLA STANDARD (EQUIPAMENTO PARA PRATICA ESPORTIVA) | UN
408766 | BARRA DE APOIO ACO INOX SUPORTE VERTICAL A/B/C | UN
408767 | BARRA DE APOIO ACO INOX SUPORTE HORIZONTAL A/B | UN
408768 | PLAYGROUND-ESCADA VERTICAL M07 | UN
408769 | PLAYGROUND-AMARELINHA EM ESPIRAL | UN
408770 | TE EM PEAD PN16 PE100 DN 125X110MM | UN
408771 | TE EM PEAD PE 125MM | UN
408772 | REDUCAO ELETROFUSAO PE100 DN 125X63MM - MAT - AF | UN
408773 | REDUCAO ELETROFUSAO PE100 DN 63X50MM - MAT - AF | UN
408774 | TE FoFo REDUCAO 300X150MM FF - AF | UN
408775 | PLAYGROUND-GIRO VERTICAL DUPLO (EQUIPAMENTO PARA PRATICA ESPORTIVA) | UN
408776 | PLAYGROUND-ESQUIADOR DUPLO (EQUIPAMENTO PARA PRATICA ESPORTIVA) | UN
408777 | PLAYGROUND-SIMULADOR DE PERCURSO DUPLO (EQUIPAMENTO PARA PRATICA ESPORTIVA) | UN
408778 | PLAYGROUND-BARRA FIXA (EQUIPAMENTO PARA PRATICA ESPORTIVA) | UN
408779 | PLAYGROUND-PUXADOR DE COSTAS (EQUIPAMENTO PARA PRATICA ESPORTIVA) | UN
408780 | PLAYGROUND-REMADOR (EQUIPAMENTO PARA PRATICA ESPORTIVA) | UN
408781 | PISO DE SEIXO ROLADO/PEDREGULHO/CASCALHO | M3
408782 | POSTE TUBULAR RETO DE ACO H=7.50M COM BASE DE FIXACAO | UN
408783 | PAISAGISMO URBANO-PALMEIRA MACAUBA INCLUSIVE ADUBACAO | UN
408784 | LAVATORIO DE LOUCA BRANCA COM COLUNA 39X29CM COM ACESSORIOS | UN
408785 | ARRUELA ACO CARBONO QUADRADA 38X3X18MM - MAT | UN
408786 | CONECTOR DE COBRE PARA CABO 1.5 A 70MM2 - MAT | UN
408787 | LUMINARIA ABERTA PARA ILUMINACAO PUBLICA COM SOQUETE P/LAMPADA VAPOR DE SODIO 100W SEM SUPORTE - MAT | UN
408788 | PARAFUSO CABECA QUADRADA ACO CARBONO M16X2X250MM COM PORCA - MAT | UN
408789 | PARAFUSO CABECA QUADRADA ACO CARBONO M16X2X300MM COM PORCA - MAT | UN
408790 | PARAFUSO CABECA QUADRADA ACO CARBONO M16X2X350MM COM PORCA - MAT | UN
408791 | RELE FOTOELETRICO 220V-1000W SEM BASE - MAT | UN
408792 | RESERVATORIO CILINDRICO METALICO CAP.323M3 C/2 CELULAS D=4.13M H=34.50M INCLUSIVE PINTURA E ACESSORIOS METALICOS, EXCETO FUNDACAO, INST.ELETRICA E INST.HIDRAULICA | UN
408793 | RESERVATORIO CILINDRICO METALICO CAP.250M3 C/2 CELULAS D=3.80M H=34.50M INCLUSIVE PINTURA E ACESSORIOS METALICOS, EXCETO FUNDACAO, INST.ELETRICA E INST.HIDRAULICA | UN
408794 | RESERVATORIO CILINDRICO METALICO CAP.160M3 C/2 CELULAS D=3.18M H=33.00M INCLUSIVE PINTURA E ACESSORIOS METALICOS, EXCETO FUNDACAO, INST.ELETRICA E INST.HIDRAULICA | UN
408799 | ESCAVACAO MANUAL DE POCO ALEM DE 4.00M | M3
408800 | TUBULAO A CEU ABERTO ESCAVACAO MANUAL PARA TUBULAO A CEU ABERTO-SOLO DURO | M3
408801 | FECHAMENTO-ALAMBRADO COM TELA GALVANIZADA MALHA 1" FIO 12 E PILARETES EM TUBO GALVANIZADO 2" (SEM ESCORAS) - CACAPAVA E | M2
408802 | JUNCAO DE FERREO MALEAVEL 50MM | UN
408803 | VALVULA DE ESCOAMENTO DN 40MM PARA BEBEDOURO | UN
408804 | TORNEIRA TIPO JATO PARA BEBEDOURO EM LATAO CROMADO | UN
408805 | CAIXILHO MAXIMAR DE ALUMINIO 100X220CM | UN
408806 | CAIXILHO MAXIMAR DE ALUMINIO 100X120CM | UN
408807 | PORTA DE ALUMINIO TIPO VENEZIANA 3 FOLHAS 2.60X1.65M | UN
408810 | ESCADA MARINHEIRO L=0.40M C=3.20M COM PINTURA | UN
408811 | ETE-START-UP-COMISSIONAMENTO | VB
408812 | ETE-MANUAL DE OPERACAO E ROTINAS | VB
408813 | ETE-LICENCA DE OPERACAO CETESB | VB
408814 | ETE-ENSAIOS E TESTES EMISSAO DE ODORES (MIN.03 ANALISES) | VB
408815 | VEICULO PARA FISCALIZACAO DE OBRAS | KM
408816 | ETE-FILTRO DE BIOGAS E ODORES | UN
408817 | PREPARO DE SUPERFICIE DE CONCRETO PARA APLICACAO DE VERNIZ | M2
408818 | MOSAICO ARTISTICO EM PASTILHA DE VIDRO 2.5X2.5CM | M2
408819 | DEGRAU DE ARDOSIA | M2
408820 | CAIXILHO MAXIMAR DE FERRO 60X100CM COM TRAVAMENTO HORIZONTAL COM BANDEIRA FIXA | UN
408821 | CAIXILHO DE FERRO DE CORRER 100X160CM SEM BANDEIRA SEM DIVISAO | UN
408822 | PORTA DE FERRO DE CORRER 2.00X2.20M QUADRICULADA 4 FOLHAS (2 FIXAS) COMPLETA | UN
408823 | LAMPADA 3U 20W 6400K FRIA 127V | UN
408827 | ESTACA RAIZ-TAXA DE INSTALACAO EQUIPAMENTOS (DER) | UN
408828 | ESTACA RAIZ D=20CM EM SOLO C/MOBILIZ.EQUIP.(DER) | M
408829 | ESTACA RAIZ D=20CM EM ROCHA C/MOBILIZ.EQUIP.(DER) | M
408835 | DEMOLICAO DE PAVIMENTACAO COM PRE-MOLDADO DE CONCRETO SEM REAPROVEITAMENTO | M2
408837 | ESTACA RAIZ D=41CM EM SOLO SEM ARMACAO | M
408838 | ESTACA RAIZ D=41CM EM ROCHA SEM ARMACAO | M
408839 | CONJUNTO MOTOBOMBA DE INCENDIO 5CV 300L/MIN 30MCa | UN
408840 | COLCHAO DRENANTE COM AREIA GROSSA LAVADA COM PERMEABILIDADE MINIMA DE 10 -4CM/S, POSTO OBRA, INCLUSO ESPALHAMENTO (BERTIOGA D1/D2) | M3
408841 | RESERVATORIO METALICO-PARA-RAIOS E LUZ DE OBSTACULO PARA 32M3 | UN
408842 | RESERVATORIO CILINDRICO METALICO CAP.32.00M3 C/2 CELULAS D=2.50M H=20.00M INCLUSIVE PINTURA E ACESSORIOS METALICOS, EXCETO FUNDACAO, INST.ELETRICA E INST.HIDRAULICA | UN
408843 | VERGA PRE-MOLDADA 10X10CM FCK 20MPa | M
408846 | GRUPO GERADOR DIESEL POT.25kVA/220V TRIFASICO QUADRO TRANSF.AUTOMATICO PAINEL DE COMANDO COMPLETO | UN
408847 | CONJUNTO MOTOBOMBA HELICOIDAL PARA RECALQUE DE ESGOTO 12CV HM=30MCa Q=20L/S INCLUSIVE ACESSORIOS PARA ELEVATORIA DE ESGOTO | UN
408848 | BUCHA DE REDUCAO COBRE 66X42MM | UN
408849 | PORTA DE FERRO COMPLETA 0.90X2.15M | UN
408850 | PORTA DE ALUMINIO 0.90X2.10M COM POSTIGO COMPLETA | UN
408851 | VENEZIANA DE ALUMINIO DE CORRER 120X150CM 3 FOLHAS COM GRADE DE PROTECAO | UN
408852 | VENEZIANA DE ALUMINIO DE CORRER 120X150CM 3 FOLHAS | UN
408853 | CAIXILHO DE ALUMINIO DE CORRER 90X100CM 2 FOLHAS SEM BANDEIRA E SEM GRADE | UN
408854 | TAMPO PRE-MOLDADO SINTETICO CUBA INCLUIDA 1.20X0.60M COM ACESSORIOS | UN
408855 | PAINEL DE COMANDO DE MOTORES-PCM-METAL.C/VOLTIMETRO,AMPERIMETRO,CHAVES SEC,NO-BREAK,CLP,SOFTWARE,ACES.P/INSTAL.02 SOFT-STARTER P/MOTOR TRIF.2CV,220V,SAIDAS DIGIT.INT.SERIAL,MODULOS COMUNIC-PARDINHO C | UN
408856 | CABO PP 0.6/1KV 4X4.0MM2 | M
408857 | CABO PP 0.6/1KV 2X1.0MM2 | M
408858 | MURO DE ARRIMO PARA DIVISA LATERAL H ATE 1.20M FUNDACAO (SAPATA) E ALVENARIA (ALVARES MACHADO F G H) | M
408859 | MURO DE ARRIMO PARA DIVISA LATERAL H ATE 1.20M FUNDACAO (BROCAS) E ALVENARIA (ALVARES MACHADO F G H) | M
408861 | CAPAS PARA MURO NEO REX 75A | M
408862 | TUBO PEAD CORRUGADO E PERFURADO PARA DRENO DN 170MM | M
408863 | GRUPO GERADOR DIESEL POT.25KVA/220V TRIFASICO QUADRO TRANSF.AUTOMATICO PAINEL DE COMANDO COMPLETO INSTALADO-PRES.EPITACIO G | UN
408864 | APARELHO DEDICADO TD100 - MAT | UN
408865 | APARELHO TDM200 - MAT | UN
408866 | PLACA RAMAL BALANCEADA COM 192 PONTOS 32 RAMAIS (CH SACOMA A) - MAT | UN
408867 | PLACA RAMAL BALANCEADA COM 192 PONTOS 2TR+24 RAMAIS (CH SACOMA A) - MAT | UN
408868 | CENTRAL DE INTERFONES-FORNECIMENTO DE CENTRAL PARA PORTARIA COM 192 PONTOS (SACOMA A) - MAT | UN
408869 | CABO CI 50X50 - MAT | M
408870 | CABO CI 50X20 - MAT | M
408871 | CABO CI 50X10P - MAT | M
408872 | CABO CI 50X5P - MAT | M
408873 | BLOCO ENGATE RAPIDO - MAT | UN
408874 | BASTIDOR 50 PARES - MAT | UN
408875 | BASTIDOR 100 PARES - MAT | UN
408876 | BASTIDOR 20 PARES - MAT | UN
408877 | NO-BREAK 1.8KVA COM BATERIA PARA CENTRAL (CH SACOMA A) - MAT | UN
408878 | CONJUNTO MOTOBOMBA SUBMERSIVEL 2.5HP HM=22.00MCa Q=13.00M3/H, COM PEDESTAL TUBO GUIA E CORRENTE PARA ELEVATORIA DE ESGOTO | UN
408879 | MEDIDOR DE GAS PARA CONSUMO DOMESTICO-MODELO G1 | UN
408880 | FECHAMENTO-MURO DE DIVISA EM ALVENARIA H=1.00M-TIPO FP01G E=9CM (SEM FUNDACAO) COM EMBOCO E PINTURA (CH BEBEDOURO H) | M
408881 | FECHAMENTO-MURO DE DIVISA TIPO FP01B-SOMENTE FUNDACAO (SEM ALVENARIA)-(CH BEBEDOURO H) | M
408882 | GALERIA DE CONCRETO PRE-MOLDADO 2.00X2.00M (HATERRO=0.90 A 1.55M) | M
408883 | GALERIA DE CONCRETO PRE-MOLDADO 2.50X2.00M (HATERRO=1.25 A 2.60M) | M
408884 | GALERIA DE CONCRETO PRE-MOLDADO 3.00X2.50M (HATERRO=0.30 A 2.05M) | M
408885 | MURO DE ALA PARA GALERIA 3.00X2.50M | UN
408886 | PAINEL DE COMANDO DE MOTORES IHM COM NO-BREAK, CLP, SOFTWARE, ACESSORIOS-PADRAO SABESP COM ACOMPANHAMENTO TECNICO (PRES.EPITACIO G) | UN
408887 | CAIXA DE GORDURA PVC COM TAMPA D=300MM H=46CM | UN
408888 | LIXEIRA QUADRADA EM ACO CARBONO PINTADO 23L COD. 12C918023 OU SIMILAR | UN
408889 | PORTA DE FERRO COMPLETA 0.90X2.10M - DF | UN
408890 | COBERTURA COM ESTR.ESPACIAL TUBULAR EM FERRO PINTADO | M2
408891 | TELHA EM POLICARBONATO ALVEOLAR | M2
408892 | TOLDO EM LONA SOBRE ESTRUTURA METALICA | M2
408894 | MURO DE ARRIMO PARA DIVISA LATERAL H ATE 1.20M FUNDACAO (SAPATA) (ALVARES MACHADO F G H) | M
408895 | MURO DE ARRIMO PARA DIVISA LATERAL H ATE 1.20M ALVENARIA PARA SAPATA (ALVARES MACHADO F G H) | M2
408896 | MURO DE ARRIMO PARA DIVISA LATERAL H ATE 1.20M FUNDACAO (BROCAS) | M
408897 | MURO DE ARRIMO PARA DIVISA LATERAL H ATE 1.20M ALVENARIA PARA BROCAS | M2
408898 | CONJUNTO MOTOBOMBA SUBMERSIVEL 7.5 MP HM=30MCa Q=20M3/H INCLUSIVE ACESSORIOS PARA ELEVATORIA DE ESGOTO | UN
408899 | CAIXA D'AGUA DE FIBRA DE VIDRO COM TAMPA 1.000L VIGA DE APOIO 3.00M | UN
408900 | INTERRUPTOR DIFERENCIAL RESIDUAL BIPOLAR 20A Id=30mA | UN
408901 | INTERRUPTOR DIFERENCIAL RESIDUAL BIPOLAR 32A Id=30mA | UN
408902 | ELETRODUTO PVC PARA PROTECAO DE ATERRAMENTO 3/4" | M
408903 | NO-BREAK BIFASICO COM BATERIA SELADA 127V/127V 1000 VA, AUTONOMIA MINIMA 20 MINUTOS | UN
408904 | SISTEMA DE ACIONAMENTO FECHADURA MAGNETICA P/PORTAO PEDESTRE-FORNECIMENTO E INSTALACAO | UN
408905 | QD.ELE CH.16 PARA 36 DISJUNTORES 57X36X10CM COM BARRAMENTO - VAZIO | UN
408906 | QD.ELE CH.16 PARA 44 DISJUNTORES 68X36X10CM COM BARRAMENTO - VAZIO | UN
408907 | FECHAMENTO-MURO DE ALVENARIA BLOCO CERAMICO SOBRE MURO DE ARRIMO E=10CM | M2
408908 | ABRIGO DE ALVENARIA PARA 1 MEDIDOR COMPLETO 0.80X0.50X1.55M | UN
408909 | FECHAMENTO-MURO DE ALVENARIA SOBRE MURO DE ARRIMO E=19CM | M2
408910 | LUMINARIA TIPO ARANDELA DE SOBREPOR PARA USO INTERNO COM 2 LAMPADAS FLUORESCENTES COMPACTAS 23W | UN
408911 | LUMINARIA CIRCULAR COM ANEL DE ARREMATE EM ACO TRATADO/PINTADO POR PROCESSO ELETROSTATICO E REFLETOR EM ALUMINIO ANODIZADO E COM LAMPADA FLUORESCENTE COMPACTA 23W | UN
408912 | LUMINARIA DE SOBREPOR COM CORPO EM CHAPA DE ACO PARA 2 LAMPADAS FLUORESCENTES TUBULARES DE 28W | UN
408913 | LUMINARIA CILINDRICA EM ACO TRATADO E PINTADO POR PROCESSO ELETROSTATICO COM LAMPADA FLUORESCENTE COMPACTA 26W | UN
408914 | ARANDELA COMPACTA USO EXTERNO COM CORPO DE ALUMINIO PINTADO, DIFUSOR EM VIDRO TEMPERADO E REFLETOR INTERNO EM ALUMINIO ANODIZADO LAMPADA COMPACTA ATE 60W | UN
408915 | GALERIA DE CONCRETO PRE-MOLDADO BALAO 2.80X2.00M | M
408916 | GALERIA DE CONCRETO PRE-MOLDADO BALAO 3.20X2.00M | M
408917 | GALERIA DE CONCRETO PRE-MOLDADO BALAO 3.80X2.00M | M
408918 | GUARDA-CORPO DE MADEIRA DE LEI APARELHADA-MIRANTE PARQUE TIZO | M3
408919 | GUARDA-CORPO DE EUCALIPTO AUTOCLAVADO D=8CM-TRILHAPERIMETRAL-PARQUE TIZO | M
408920 | PAISAGISMO URBANO-TREPADEIRA-PARQUE TIZO-INCLUSIVE ADUBACAO | UN
408921 | PAISAGISMO URBANO-PLANTIO DE GRAMA BRAQUIARIA POR SEMENTE-PARQUE TIZO | M2
408922 | TERMINAL A COMPRESSAO DE COBRE # 70MM2 - MAT | UN
408923 | PAISAGISMO URBANO-PLANTIO DE GRAMA AMENDOIM POR SEMEADURA-PARQUE TIZO | M2
408924 | PAISAGISMO URBANO-FORRACAO HERBACEA-PARQUE TIZO | M2
408925 | PAISAGISMO URBANO-BROMELIA-PARQUE TIZO | UN
408926 | PAISAGISMO URBANO-ORQUIDEA-PARQUE TIZO | UN
408927 | PAISAGISMO URBANO-SAMAMBAIA-PARQUE TIZO | UN
408928 | BANCO DE CONCRETO PRE-MOLDADO TIPO BMIC NEO-REX | UN
408929 | BANCO DE CONCRETO PRE-MOLDADO TIPO B5P NEO-REX | UN
408930 | BANCO DE MADEIRA DE LEI APARELHADA 1.05X1.05M DETALHE 36 FL.7-PARQUE TIZO | UN
408931 | PERGOLADO DE MADEIRA DE LEI APARELHADA MODELOS 1,2,3 E 5-PARQUE TIZO | M3
408932 | CORRENTE DE ACO Go D=5/16" (31X49MM) | M
408933 | SUPORTE DE ACO COM TUBO D=3"-PARQUE TIZO | UN
408934 | DECK DE MADEIRA DE LEI APARELHADA DO MIRANTE-PARQUE TIZO | M3
408935 | PISO DE MADEIRA DE LEI APARELHADA DAS PASSARELAS, DECK E RAMPAS-PARQUE TIZO | M3
408936 | LIXEIRA DUPLA-PARQUE TIZO | UN
408937 | ELEMENTO TATIL EM ACO INOX | M2
408938 | CANALETA DE TERRA COM TELA CT-1-PARQUE TIZO | M
408939 | CANALETA DE TERRA COM TELA CT-2-PARQUE TIZO | M
408940 | CANALETA DE TERRA COM TELA CT-3-PARQUE TIZO | M
408941 | CANALETA DE TERRA COM TELA VT-1-PARQUE TIZO | M
408942 | LAMPADA PL ELETRONICA 3U-20W 6400K FRIA 127V | UN
408943 | FECHAMENTO-MURO DE DIVISA PADRAO EM ALVENARIA H=2.00M-FP01B-ESTACA STRAUSS D=25CM 20T | M
408944 | ANTENA COLETIVA-01 PONTO POR UH | APTO
408945 | TUBULAO ESC MANUAL D=80CM SEM ARMACAO - SOLO NORMAL | M
408946 | TUBULAO ESC MANUAL D=80CM SEM ARMACAO - SOLO DURO OU C/MATACAO OU C/ESGOT.AGUA | M
408947 | CONJUNTO MOTOBOMBA DE RECALQUE POT=3CV VAZAO 2.4M3/H 60MCa | UN
408948 | CENTRAL GERADORA EOLICA E ACESSORIOS-FORNECIMENTO E MONTAGEM-PARQUE TIZO | CJ
408949 | TE DE SERVICO ROTATIVO PEAD DE 110X32MM PN16 SDR 11 | UN
408950 | COLARINHO COM FLANGE PN16 SDR11 DN 110MM - MAT - AF | UN
408951 | DIVISORIA PARA SANITARIO FORNECIMENTO E MONTAGEM-TIPO NEOCOM-PARQUE TIZO | M2
408952 | CABIDE SIMPLES NEOCOM-PARQUE TIZO | UN
408953 | COBERTURA ESTRUTURA DE MADEIRA PLACA OSB ESP.25MM-PARQUE TIZO | M2
408954 | TABEIRA 2.5X45CM COM MAO-DE-OBRA | M
408955 | PORTA DE MADEIRA MACICA EMBUIA COMPLETA 1.00X2.15M M3-PARQUE TIZO | UN
408956 | PORTA DE MADEIRA DE CORRER 2.80X4.68M M4-PARQUE TIZO | UN
408957 | PORTA DE MADEIRA DE CORRER 2.40X2.80M M5-PARQUE TIZO | UN
408958 | PORTA DE MADEIRA MACICA EMBUIA COMPLETA 1.00X2.10M M7-PARQUE TIZO | UN
408959 | PORTA DE MADEIRA MACICA EMBUIA COMPLETA 1.00X2.10M M8-PARQUE TIZO | UN
408960 | PORTA DE MADEIRA MACICA EMBUIA VAI-VEM 0.90X2.10M M9-PARQUE TIZO | UN
408961 | PORTA DE MADEIRA DE CORRER 2.52X4.68M M10-PARQUE TIZO | UN
408962 | PORTA DE MADEIRA MACICA EMBUIA COMPLETA 1.20X2.80M M11-PARQUE TIZO | UN
408963 | CAIXILHO DE MADEIRA BASCULANTE 0.70X4.68M M6-PARQUE TIZO | UN
408964 | TELA MOSQUITEIRO GALVANIZADA FIO 28 MALHA 14 | M2
408965 | RUFO METALICO EM CHAPA GALVANIZADA No.26 D=10CM | M
408966 | RUFO METALICO EM CHAPA GALVANIZADA No.24 D=16CM | M
408967 | PEITORIL DE GRANILITE E=2CM LARG.20CM | M
408968 | CANTONEIRA DE ALUMINIO Y PARA PROTECAO DE REBOCO/EMBOCO | M
408969 | SOLEIRA DE GRANILITE ESP.2CM LARG.15CM | M
408970 | ESPELHO COMUM E=3MM-COLOCADO | M2
408971 | ESTRUTURA DE MADEIRA DE LEI APARELHADA-FORNECIMENTO E MONTAGEM | M3
408972 | FECHAMENTO FIXO DE MADEIRA DE LEI APARELHADA-DETALHE 1-FOLHA 64-PARQUE TIZO | M3
408973 | FECHAMENTO FIXO DE MADEIRA DE LEI APARELHADA-DETALHE 2-FOLHA 64-PARQUE TIZO | M3
408974 | VENEZIANA FIXA DE MADEIRA DE LEI APARELHADA-DETALHE 3-FOLHA 64-PARQUE TIZO | M3
408975 | FECHAMENTO FIXO DE MADEIRA DE LEI APARELHADA-DETALHE 4-FOLHA 64-PARQUE TIZO | M3
408976 | BRISE DE MADEIRA DE LEI APARELHADA-DETALHE 5-FOLHA 65-PARQUE TIZO | M3
408977 | APOIO DE CAIXA D'AGUA DE MADEIRA DE LEI APARELHADA-DETALHE 6-FOLHA 65-PARQUE TIZO | M3
408978 | FECHAMENTO BASCULANTE DE MADEIRA DE LEI APARELHADA-FOLHA 56-PARQUE TIZO | M3
408979 | PINTURA VERNIZ STEIN SOBRE MADEIRA-PARQUE TIZO | M2
408980 | PINTURA VERNIZ STEIN SOBRE RODAPE DE MADEIRA-PARQUE TIZO | M
408981 | ESTRUTURA DE EUCALIPTO AUTOCLAVADO TRATADO-FORNECIMENTO E MONTAGEM-PARQUE TIZO | M3
408982 | CHAPA GALVANIZADA ESP.4.8MM (3/16")-PARQUE TIZO - MAT | M2
408983 | FILTRO DE AREIA-PARQUE TIZO | UN
408984 | TANQUE DE SOLUCAO DE HIDROXIDO-PARQUE TIZO | UN
408985 | TANQUE DE SOLUCAO DE HIPCLORITO-PARQUE TIZO | UN
408986 | BRACO EM TUBO DE ALUMINIO PARA CHUVEIRO | UN
408987 | COTOVELO 45o POLIPROPILENO 25MM | UN
408988 | TE EM PEAD 32X25MM ELETROFUSAO - MAT | UN
408989 | TE EM PEAD 60X50MM ELETROFUSAO - MAT | UN
408990 | TE MISTURADOR EM PEAD 25MM ELETROFUSAO - MAT | UN
408991 | GRADIL DE FERRO GALVANIZADO 3.84X0.98M F4-PARQUE TIZO | UN
408992 | VIDRO LAMINADO 6MM | M2
408993 | PORTAO E GRADIL DE ACO GALVANIZADO 10.68X2.48M F3-PARQUE TIZO | UN
408994 | PORTAO DE ACO GALVANIZADO 7.39X2.48M F1-PARQUE TIZO | UN
408995 | DEMOLICAO DE ARGAMASSA EM TORNO DOS CONTRAMARCOS DE CONCRETO | M
408997 | PORTAO E GRADIL DE ACO GALVANIZADO 7.60X2.48M F2-PARQUE TIZO | UN
408998 | CABO DE COBRE ISOLADO FLEXIVEL 0.6/1KV 4X4MM2 | M
408999 | LUMINARIA APLICADA COM CORPO EM ACO TRATADO/PINTADO POR PROCESSO ELETROSTATICO (COR BRANCA) COM 2 LAMPADAS FLUORESCENTES TUBULARES DE 16W | UN
409000 | LUMINARIA APLICADA COM CORPO EM ACO TRATADO/PINTADO POR PROCESSO ELETROSTATICO (COR BRANCA) COM 2 LAMPADAS FLUORESCENTES TUBULARES DE 32W | UN
409001 | ARANDELA CILINDRICA EM ACO TRATADO E PINTADO POR PROCESSO ELETROSTATICO COM REFLETOR EM ALUMINIO ANODIZADO COM LAMPADA INCANDESCENTE LEITOSA DE 100W | UN
409002 | ARANDELA CILINDRICA EM ACO TRATADO E PINTADO POR PROCESSO ELETROSTATICO COM REFLETOR EM ALUMINIO ANODIZADO COM LAMPADA MISTA 250W | UN
409003 | TRILHO ELETRIFICADO TRIFASICO PARA LUMINARIA MOD.GIRO PAR LUMINI OU EQUIVALENTE 30 A 75W-2.0M | UN
409004 | TRILHO ELETRIFICADO TRIFASICO PARA LUMINARIA MOD.GIRO PAR LUMINI OU EQUIVALENTE 30 A 75W-1.5M | UN
409005 | TRILHO ELETRIFICADO TRIFASICO PARA LUMINARIA MOD.GIRO PAR LUMINI OU EQUIVALENTE 30 A 75W-2.5M | UN
409006 | CONJUNTO DE PISO PARA TOMADA RJ-45 | UN
409008 | PISO CERAMICO 40X40CM | M2
409009 | CUBA DE ACO INOX 40X40CM COM ACESSORIOS | UN
409010 | CENTRAL DE INTERFONES-MAO DE OBRA PARA INSTALACAO DE CENTRAL PARA PORTARIA COM 192 PONTOS (CH SACOMA A) | UN
409011 | TRILHO ELETRIFICADO TRIFASICO PARA LUMINARIA MOD.GIRO PAR LUMINI OU EQUIVALENTE 30 A 75W-3.0M | UN
409012 | TERMINAL TERMOCONTRATIL PARA CABO DE 35MM2/15KV | UN
409013 | PARA-RAIOS DE INVOLUCRO POLIMETRICO 12KV/10KA COM DESLIGADOR AUTOMATICO-PADRAO CPFL | UN
409014 | VENEZIANA TIPO CHICANA 100X50CM COM TELA FIO 18 | UN
409015 | CAIXA PRE-MOLDADA PARA INSP.DE ATERR. COM TAMPA 30X30CM COM BARRA DE EQUIPOTENCIALIZACAO | UN
409017 | CURVA 90o DE POLIETILENO RETICULADO 1/2" ROSCAVEL - ELE | UN
409018 | QD.DE DISTRIBUICAO PARA EQUIPAMENTO DE TV DE 40X50X15CM | UN
409030 | ELETROCALHA PERFURADA LARG.400MM ABA 50MM | M
409031 | PLAFONIER COM SOQUETE COM LAMPADA INCANDESCENTE | UN
409032 | CALHA GALVANIZADA No 22 DESENVOLVIMENTO 95CM | M
409036 | LUVA PVC 1" ROSCAVEL - AF | UN
409043 | REGISTRO PVC ESFERA 3/4" ROSCAVEL | UN
409048 | FLANGE DE COBRE 54MM CAIXA D'AGUA - AF | UN
409051 | LUVA DE COBRE BB 42MM | UN
409063 | PORTAO TIPO GRADIL COM MONTANTES E TELA COM FIOS SOLDADOS 80X187CM | UN
409066 | PORTA DE FERRO TIPO VENEZIANA DE ABRIR 0.60X1.80M | UN
409069 | CABO DE COBRE ISOLADO EPR 8.7/15KV TRIPOLAR 35MM2 | M
409070 | FUSIVEL HH 63A | UN
409071 | FUSIVEL TIPO HH-400A INCLUSIVE BASE | UN
409072 | TRANSFORMADOR DE DISTRIBUICAO 112.5KVA TRIFASICO 60HZ CLASSE 15KV | UN
409074 | FRONTAO DE GRANITO H=7CM | M
409075 | TE EM PEAD 25MM ELETROFUSAO - MAT | UN
409076 | CAIXILHO DE ALUMINIO DE CORRER 120X150CM 2 FOLHAS SEM BANDEIRA COM GRADE | UN
409077 | CAIXILHO DE ALUMINIO DE CORRER 120X120CM 4 FOLHAS (2 FIXAS E 2 MOVEIS) COM BANDEIRA E SEM GRADE | UN
409078 | PORTA DE ALUMINIO DE ABRIR 0.80X2.20M COM BASCULANTE COMPLETA | UN
409079 | PORTA DE ALUMINIO DE ABRIR COM PALETAS 0.80X2.20M COMPLETA | UN
409080 | ISOLADOR POLIMERICO 15KV COM PRENSA FIO | UN
409081 | BUCHA DE PASSAGEM EM PORCELANA 15KV-400A | UN
409082 | TRANSFORMADOR DE CORRENTE DE PROTECAO 200/5A-CLASSE 15V | UN
409083 | CONTATOR TRIPOLAR 32A (AC3) CONTATOS AUXILIARES 2NA+2NF | UN
409085 | ARANDELA USO EXTERNO EM CHAPA DE ALUMINIO TRATADO/PINTADO, DIFUSOR EM VIDRO TEMPERADO E REFLETOR EM ALUMINIO TEXTURIZADO LAMPADA VAPOR METALICO DE 70W | UN
409086 | ARANDELA USO INTERNO EM CHAPA DE ACO TRATADO/PINTADO, DIFUSOR EM ACRILICO FOSCO COM 2 LAMPADAS FLUORESCENTES TUBULARES 16W | UN
409087 | DEMOLICAO MECANIZADA DE PAVIMENTACAO COM PRE-MOLDADO DE CONCRETO SEM REAPROVEITAMENTO | M2
409088 | REATERRO DE VALA COM CAMADA COMPOSTA COM FRESA DE ASFALTO, BRITA GRADUADA E CIMENTO | M3
409089 | CORTE EM PAVIMENTO FLEXIVEL E RIGIDO | M
409090 | ESCAVACAO MANUAL EM VALA COM SOLO DE 2a CATEGORIA | M3
409091 | SINALIZACAO DE VIAS E RUAS COM HOMEM BANDEIRA | H
409092 | TAMPA PRE-MOLDADA DE CONCRETO 40X78X7CM PARA CANALETA DE DRENAGEM - FABRICACAO | UN
409093 | TUBO FoFo K7 DN 250MM JE INCLUSIVE CONEXOES - MAT - ESG | M
409094 | TUBO FoFo K7 DN 300MM JE INCLUSIVE CONEXOES - MAT - ESG | M
409095 | CURVA 90o PARA ELETRODUTO EM ACO ZINCADO 65MM | UN
409096 | CURVA 90o PARA ELETRODUTO EM ACO ZINCADO 85MM | UN
409097 | ELETRODUTO DE ACO ZINCADO 65MM COM LUVA | M
409098 | ELETRODUTO DE ACO ZINCADO 85MM COM LUVA | M
409099 | LUMINARIA COM 2 LAMPADAS FLUORESCENTES DE 36W-220VE REATOR AFP COM MODULO MAA (EMERGENCIA) E BATERIA SELADA | UN
409100 | PAISAGISMO-REFLORESTAMENTO FORNECIMENTO E PLANTIO DE MUDAS COM PREPARO DA AREA ADUBACAO (SAO LUIZ PARAITINGA C) | Ha
409101 | PAISAGISMO-MANUTENCAO DO PLANTIO DE MUDAS PARA REFLORESTAMENTO | haMES
409102 | TRANSFORMADOR DE POTENCIAL 15KV/220V DO SISTEMA DE PROTECAO | UN
409103 | TUBO DE CONCRETO C1-20CM - MAT | M
409108 | SOLO-CIMENTO ENSACADO COM TEOR DE CIMENTO A 6% | M3
409109 | TAMPA PRE-MOLDADA DE CONCRETO 40X78X7CM PARA CANALETA DE DRENAGEM - COLOCACAO | UN
409110 | MAO-DE-OBRA PARA TUBO FoFo 250MM (AGUA/ESG) JUNTA ELASTICA (SERRA DO MAR) | M
409111 | MAO-DE-OBRA PARA TUBO FoFo 300MM (AGUA/ESG) JUNTA ELASTICA (SERRA DO MAR) | M
409112 | CALCADA DE CONCRETO USINADO | M3
409113 | FECHAMENTO-CERCA DE ARAME FARPADO COM MOUROES DE CONCRETO H=1.50M | M
409114 | CONCRETO USINADO 25MPa COM IMPERMEABILIZANTE BOMBEAVEL | M3
409115 | TUBO PVC LEVE 150MM SOLDAVEL JS - ESG | M
409116 | TAMPO DE GRANITO COM 2 CUBAS OVAIS 1.25X0.50M COM FRONTAO | UN
409118 | FOTOCELULA BIVOLTE | UN
409119 | PORTA DE MADEIRA PARA DIVISORIA 0.66X1.70M | UN
409120 | PORTA EM CHAPA DE MADEIRA MONTADA SOBRE MIOLO ESTRUTURAL 0.80X2.14M - COMPLETA | UN
409121 | PORTA EM CHAPA DE MADEIRA MONTADA SOBRE MIOLO ESTRUTURAL COM REVESTIMENTO A IMPACTO (40CM) 1.00X2.14M - COMPLETA | UN
409122 | CAIXILHO EM SISTEMA MODULAR DE CONCRETO COM PERFIL ALUMINIO 80X80CM COM VIDRO FIXO | UN
409123 | CAIXILHO EM SISTEMA MODULAR DE CONCRETO COM PERFIL ALUMINIO 80X80CM COM VIDRO MAXIMAR | UN
409124 | CAIXILHO DE ALUMINIO 210X120CM 6 FOLHAS | UN
409126 | MASSA ACRILICA | M2
409127 | LUMINARIA FLUORESCENTE COM 1 LAMPADA 26W COMPLETA (REATOR PARTIDA RAPIDA) | UN
409128 | ELETROCALHA PERFURADA LARG.300MM ABA 200MM | M
409129 | BASE CHAPA METALICA 200X200MX1/4" FIXADA EM LAJE E PINTURA ANTICORROSIVA | KG
409131 | TERRAPLENAGEM-RECEBIMENTO DE RESIDUOS DE CONSTRUCAO CIVIL-CLASSE II A-BRASILANDIA B | T
409132 | PLATAFORMA ELEVATORIA COM MEDIDA INTERNA 1.60X1.10M EXTERNA 1.70X1.73M PERCURSO 3.0M | UN
409133 | PORTA DE ALUMINIO DE CORRER COM VIDRO 4 FOLHAS 2.50X2.14M COMPLETA | UN
409134 | TUBO PEAD 100 PN10 ELETROFUSAO SDR17 DN 80MM - MAT - AF | M
409135 | TERRAPLENAGEM-LOCAL LEGALIZADO PARA BOTA-FORA-ENTULHO (10% REJEITO) SAO BERNARDO DO CAMPO F5 | M3
409136 | TERRAPLENAGEM-LOCAL LEGALIZADO PARA BOTA-FORA-ENTULHO (LIMPO) SAO BERNARDO DO CAMPO F5 | M3
409137 | TERRAPLENAGEM-LOCAL LEGALIZADO PARA BOTA-FORA-TERRA (SOLO DE ESCAVACAO)-S.B.CAMPO F5 | M3
409139 | ENSECADEIRA COM SACOS DE AREIA | M3
409140 | ESCAVACAO MANUAL DE POCO ATE 2.00M SOLO DURO OU COM MATACAO OU COM ESGOT.AGUA | M3
409141 | ESCAVACAO MANUAL DE POCO DE 2.00 A 4.00M SOLO DURO OU COM MATACAO OU COM ESGOT.AGUA | M3
409142 | ESCAVACAO MANUAL DE POCO ALEM DE 4.00M SOLO DURO OU COM MATACAO OU COM ESGOT.AGUA | M3
409143 | TUBULAO ESC MANUAL D=70CM SOLO DURO OU COM MATACAO OU COM ESGOT.AGUA SEM CONCRETO E ARMACAO | M
409144 | TUBULAO A CEU ABERTO D=70CM CONCRETO FCK=20MPa USINADO SEM ESCAVACAO E ARMACAO | M
409145 | BROCA D=20CM COM ESCAVACAO CONCRETO 25MPa COM LANCAMENTO SEM ARMACAO | M
409146 | AZULEJO BRANCO 33X45CM JUNTA A PRUMO COM CIMENTO COLANTE E REJUNTAMENTO | M2
409147 | GRADIL DE FERRO DE PROTECAO H=2.50M COM PINTURA | M
409148 | FORMA TUBO DE PVC 30CM | M
409149 | ESTACA RAIZ D=12CM EM SOLO SEM ARMACAO | M
409150 | ESTACA RAIZ D=40CM EM SOLO SEM ARMACAO | M
409151 | APOIO PARA TERCAS EM CHAPA DE ACO COM PARAFUSOS | KG
409152 | CALHA GALVANIZADA No 24 DESENVOLVIMENTO 63CM | M
409153 | RUFO METALICO EM CHAPA GALVANIZADA No.24 D=40CM | M
409154 | TRELICA EM ACO GALVANIZADO EM PERFIL U DE 4" - FORNECIMENTO E MONTAGEM | KG
409155 | CAIXILHO DE FERRO VP VENEZIANA FIXA | M2
409156 | PORTINHOLA DE FERRO VENEZIANA DE ABRIR | M2
409157 | TAMPO DE ARDOSIA POLIDA 55X120CM COM 1 CUBA REDONDA DE LOUCA COM ACESSORIOS | UN
409158 | BOCAL PARA CALHA DE PISO | UN
409159 | CABECEIRA PARA CALHA DE PISO | UN
409162 | BRACADEIRA METALICA TIPO U 8" COM PARAFUSO | UN
409163 | BRACADEIRA METALICA TIPO U 6" COM PARAFUSO | UN
409164 | TAMPA METALICA 90X80MM PADRAO SABESP | UN
409165 | TAMPA METALICA 120X120MM PADRAO SABESP | UN
409167 | CONECTOR MACHO DE COBRE 54MM | UN
409168 | LUVA DE REDUCAO COBRE 79X54MM | UN
409169 | VALVULA DE ESFERA DE BLOQUEIO DN 54MM - GAS | UN
409170 | ELETROCALHA-TE HORIZONTAL PARA ELETROCALHA L=400MM ABA 100MM COM TAMPA | UN
409171 | ELETROCALHA-TERMINAL DE FECHAMENTO L=400MM ABA 100MM COM TAMPA | UN
409173 | CAIXILHO DE FERRO E TELA GALVANIZADA | M2
409174 | ADAPTADOR PARA MANGUEIRA EM LATAO 1/2X3/8" - GAS | UN
409175 | RAMAL DOMICILIAR DE ESGOTO 4" PVC COLETOR COMPLETO COM ESCAVACAO E REATERRO (IBATE B) | UN
409176 | GRADIL FERRO GALVANIZADO 388X215CM FIXADO PILAR DE FERRO 80X80MM | UN
409177 | GUARDA-CORPO ACO GALVANIZADO COM MONTANTES E TRAVESSAS DE PERFIL TUBULAR 40X40MM H=95CM | M2
409178 | RADIAL DE INSPECAO PVC DN 150MM COM TUBOS, TE, LUVAS, CAP, ESCAVACAO E REATERRO - ESG | UN
409179 | CONJUNTO MOTOBOMBA SUBMERSA 1CV 220V RECALQUE 2" PRESSAO MAX=14MCa MIN=2MCa Qmax=20.63M3/H Qmin=2.0M3/H | UN
409181 | TE COBRE REDUCAO 54X54MM | UN
409182 | CAIXILHO DE ALUMINIO FIXO 160X120CM COM VIDRO LAMINADO INCOLOR E=3+3MM | M2
409183 | PORTAO DE FERRO GALVANIZADO 0.95X0.58M COM VENTILACAO DE ABRIR 2 FOLHAS-COMPLETA | UN
409184 | GRADIL DE FERRO H=0.92M COM 2 TUBOS D=1 1/4" FIXADO NO PISO COM MONTANTE FoGo 40X40MM COM PINTURA | M
409185 | PORTA VENEZIANA FoGo 1.90X2.15M COM VENTILACAO DE ABRIR 2 FOLHAS | UN
409186 | GRADIL DE SEGURANCA FoGo 40X215CM FIXADO EM PILAR DE FERRO 80X80MM | UN
409187 | VERGA DE CONCRETO SOBRE VAO DE JANELAS E PORTAS FCK=20MPA | M3
409188 | PORTA DE FERRO GALVANIZADO 1.15X0.79M COM VENTILACAO DE ABRIR 2 FOLHAS COM TELA QUADRADA MALHA 1" | UN
409189 | PORTA DE FERRO GALVANIZADO 1.42X1.29M COM VENTILACAO DE ABRIR 2 FOLHAS-COMPLETA | UN
409190 | PORTAO DE FERRO GALVANIZADO 3.53X2.15M DE ABRIR 2 FOLHAS COM GRADIL SEGURANCA | UN
409191 | PORTAO DE ABRIR FoGo 1.25X2.15M 1 FOLHA COM GRADIL SEGURANCA | UN
409193 | VENEZIANA DE ALUMINIO DE CORRER 150X120CM 3 FOLHAS 1 FOLHA COM VIDRO COM DIVISAO | UN
409194 | CAIXILHO DE ALUMINIO DE CORRER 120X100CM 2 FOLHAS COM BANDEIRA EM VENEZIANA FIXA SUPERIOR | UN
409196 | BUCHA DE REDUCAO BRONZE PB DN 79X54MM | UN
409197 | CONJUNTO MOTOBOMBA DE RECALQUE DE AGUA POTENCIA 2HP VAZAO=2.19L/S HM=37MCa | UN
409198 | PILARETE METALICO EM PERFIL TUBULAR DE ACO 100X100MM E=2.25MM INCLUSIVE FIXACAO EM BASE DE CHAPA E PINTURA ANTICORROSIVA | KG
409199 | ESCADA MARINHEIRO DE FERRO CHATO 1 1/2X1/4" DEGRAU 3/4" GALVANIZADO H=4.96M LARG=0.6M INCLUSIVE PINTURA ESMALTE | UN
409200 | RADIAL DE INSPECAO PVC DN 75MM COM TUBOS, TE, LUVAS, CAP, ESCAVACAO E REATERRO | UN
409201 | PORTA VENEZIANA COM VENTILACAO DE FERRO 90X215CM | UN
409202 | FECHAMENTO-PORTAO EM GRADIL ELETROFUNDIDO 5.25X2.30M (FDE-PT48) | UN
409203 | PINTURA DE LINHAS DEMARCATORIAS DE PISO | M
409204 | PLAYGROUND-ESCADA VERTICAL | UN
409205 | RAMPA DE ACESSIBILIDADE-SANTO ANDRE K | UN
409208 | CONFECCAO, MONTAGEM E INSTALACAO DE PLACA INSTITUCIONAL (DER) | M2
409209 | MANUTENCAO DE PLACA INSTITUCIONAL (DER) | M2MES
409210 | ARMARIO DE MADEIRA COM PORTAS LAMINADO MELAMINICO-SIURB | M2
409211 | RESPIRO PARA ARMARIO DE MADEIRA D=10CM LATAO-SIURB | UN
409212 | PORTA MADEIRA EM LAMINADO MELAMINICO-SIURB | M2
409213 | PRATELEIRA PARA ARMARIO EM LAMINADO MELAMINICO-SIURB | M2
409214 | TELA DE PROTECAO N.12 MALHA 1/2" E REQUADRO-SIURB | M2
409215 | TELA MOSQUITEIRO FIO 28 MALHA 14 E REQUADRO-SIURB | M2
409216 | ENTRADA AEREA DE ENERGIA ELETRICA 71 A 75KVA-SIURB | UN
409217 | PROTECAO PARA BARRAMENTO DE 4MM-SIURB | M2
409219 | POSTE ACO GALVANIZADO CURVO DUPLO H=7M-SIURB | UN
409220 | CERTIFICACAO DE REDE LOGICA ATE 50 PONTOS-SIURB | GL
409221 | RACK U'S COM VENTILACAO E REGUA DE TOMADAS-SIURB | UN
409222 | PATCH PAINEL-24 PORTAS-LOGICA-SIURB | UN
409223 | GUIA ORGANIZADORA DE CABOS 19"-LOGICA-SIURB | UN
409224 | PATCH CORD RJ45 1.5M-LOGICA-SIURB | UN
409225 | PATCH CORD RJ45 2.5M-LOGICA-SIURB | UN
409226 | CABO UTP-CATEGORIA 4 E 5 PARES-LOGICA-SIURB | M
409227 | PROTECAO ANTICORROSIVA PARA TUBULACOES-SIURB | M
409228 | RESERVATORIO C/ANEIS PRE-MOLD.CONCR.CAP.14M3 D=2.40M H=16M-SIURB | UN
409229 | FRONTAO DE MARMORE H=10CM-SIURB | M
409230 | FRONTAO DE GRANITO H=10CM-SIURB | M
409231 | TAMPO PARA BANCADA DE MARMORE-SIURB | M2
409232 | TAMPO DE ACO INOX PARA BANCADA-SIURB | M2
409233 | PEITORIL DE GANILITE ESP.2CM LARG.20CM-SIURB | M
409234 | PISO CIMENTICIO PRENSADO-LAVAGGIO-SIURB | M2
409235 | DEGRAU DE ALTA RESISTENCIA-SIURB | M
409236 | DEGRAU CIMENTICIO-LAVAGGIO-SIURB | M
409237 | RODAPE CIMENTICIO DE ALTA RESISTENCIA H=7 A 10CM | M
409238 | PRATELEIRA DE CONCRETO E=5CM-SIURB | M2
409239 | ARMARIO DE ACO COM 4 PORTAS-SIURB | UN
409240 | MESA DE PREPARO EM MARMORE PARA COZINHA-SIURB | UN
409241 | ELEVADOR ELETRICO 3 PARADAS-SIURB | UN
409242 | COIFA EM CH.GALV.PARA FOGAO 6 BOCAS-SIURB | UN
409243 | CHAPEU CHINES PARA DUTO D=35CM-SIURB | UN
409244 | DUTO DE CHAPA GALVANIZADA No.22 D=35CM-SIURB | M
409245 | CURVA PARA DUTO CH.GALV.D=35CM-SIURB | UN
409246 | EXAUSTOR 1/2 HP PARA COIFAS-SIURB | UN
409247 | FOGAO INDUSTRIAL 6 BOCAS E FORNO-SIURB | UN
409248 | DEMOLICAO DE SARJETA DE CONCRETO-SIURB | M
409249 | RODAPE ELETRICO CH.GALV.PARA CONDUTOR-SIURB | M
409250 | CURVA PARA RODAPE ELETRICO CH.GALV-SIURB | UN
409251 | SUPORTE DE ACO PARA TOMADA DE RODAPE ELETRICO-SIURB | UN
409252 | RODAPE CERAMICO ANTIACIDO GAIL-REF.4019-SIURB | M
409253 | RODAPE CERAMICO ANTIACIDO GAIL-REF.4070-SIURB | M
409254 | PISO CERAMICO GAIL-REF.1009-SIURB | M2
409255 | GUARDA-CORPO E CORRIMAO COM TUBO DE FERRO H=1.30M-SIURB | M
409256 | CORRIMAO TUBULAR INTERMEDIARIO-SIURB | M
409257 | MURETA GROUTEADA BLOCOS CONCRETO H=0.50M-SIURB | M
409258 | PLATAFORMA COM 3 MASTROS PARA BANDEIRA H=7M-SIURB | UN
409259 | ABRIGO PARA LIXEIRA EM ALVENARIA-SIURB | UN
409260 | LIXEIRA JUNTO ALINHAMENTO REV.AZULEJOS-SIURB | UN
409261 | FECHAMENTO LATERAL DE MADEIRA-CAMPO DE BOCHA-SIURB | GL
409262 | PISO EMBORRACHADO PARA BOCHA-SIURB | M2
409263 | PORTAO DE CORRER MOTORIZADO TUBULAR EM ACO CARBONO 410X250CM | UN
409264 | FECHAMENTO LATERAL EM PAINEL COMPOSTO DE ALUMINIO TIPO ALUCOND ESP.4MM OU SIMILAR | M2
409265 | FECHAMENTO EM VENEZIANA INDUSTRIAL DE PVC TRANSLUCIDO COM ALETAS N.50 REF.COMO-VENT OU SIMILAR | M2
409266 | LUMINARIA INDUSTRIAL MOD.HDK 472 COM REFLETOR ABERTO MOD.ZDK 472 E VIDRO MOD.GVX 472 REF.PHILIPS | UN
409267 | LAMPADA HPI PLUS 250W COM REATOR 220V FP>92 REF.PHILIPS | UN
409268 | CAIXILHO DE ACO GALVANIZADO P02 92X278CM COM VENEZIANA EM PVC E VIDROS - VILA JACUI | UN
409269 | CAIXILHO DE ACO GALVANIZADO P01 473X316CM COM VENEZIANA EM PVC E VIDROS - VILA JACUI | UN
409270 | CAIXILHO DE ACO GALVANIZADO P03 140X316CM COM VENEZIANA MOVEL DE PVC E VIDROS - VILA JACUI | UN
409271 | CAIXILHO DE ACO GALVANIZADO P04 286X376CM COM VENEZIANA MOVEL DE PVC E PORTA CAMARAO - VILA JACUI | UN
409272 | CAIXILHO DE ACO GALVANIZADO J01 120X276CM COM VENEZIANA MOVEL DE PVC E VIDROS - VILA JACUI | UN
409273 | CAIXILHO DE ACO GALVANIZADO J02 326X276CM COM VENEZIANA MOVEL DE PVC E VIDROS - VILA JACUI | UN
409274 | CAIXILHO DE ACO GALVANIZADO J03 474X276CM COM VENEZIANA MOVEL DE PVC E VIDROS - VILA JACUI | UN
409275 | CAIXILHO DE ACO GALVANIZADO J04 278X274CM COM VENEZIANA MOVEL DE PVC E VIDROS - VILA JACUI | UN
409276 | CAIXILHO DE ACO GALVANIZADO J05 281X276CM COM VENEZIANA MOVEL DE PVC E VIDROS - VILA JACUI | UN
409277 | CAIXILHO DE ACO GALVANIZADO J06 136X276CM COM VENEZIANA MOVEL DE PVC E VIDROS - VILA JACUI | UN
409278 | PORTA DE MADEIRA SARRAFEADA LISA 0.90X0.90M | UN
409279 | FECHAMENTO-DE OITAO COM POLICARBONATO COMPACTO CRISTAL E=8MM COM FILME PROTECAO E REQUADRO C/L ALUMINIO 2X FIXADO NO MAD.COBERTURA | M2
409280 | LAMPADA HALOGENA 250W REATOR E ACESSORIOS (REF PHILIPS OU SIMILAR) | UN
409282 | LUMINARIA TIPO PUBLICA (1 PETALA) FECHADA COM POLICARBONATO REFLETOR EM ALUMINIO ANOD.PROT.IP-65 PINTURA ELETROST.LAMPADA VAPOR SODIO 150W SUPORTE E POSTE TELECON.RETO ACO ZINCADO A FOGO H=5.00M | UN
409283 | POSTE TELECONICO RETO ACO ZINCADO A FOGO H=5.00M COM BASE DE FIXACAO FLANGEADA | UN
409284 | LUMINARIA TIPO PUBLICA (2 PETALAS) FECHADA COM POLICARBONATO REFLETOR EM ALUMINIO ANOD.PROT.IP-65 PINTURA ELETR.LAMPADA VAPOR SODIO 150W SUPORTE E POSTE TELECON.RETO ACO ZINCADO A FOGO H=5.00M | UN
409285 | LUMINARIA TIPO PUBLICA (1 PETALA) FECHADA COM POLICARBONATO REFLETOR EM ALUMINIO ANOD.PROT.IP-65 PINTURA ELETR.LAMPADA VAPOR SODIO 150W SUPORTE E POSTE TELECON.RETO ACO ZINCADO A FOGO H=7.50M | UN
409286 | POSTE TELECONICO RETO ACO ZINCADO A FOGO H=7.50M COM BASE DE FIXACAO FLANGEADA | UN
409287 | LUMINARIA TIPO PUBLICA (2 PETALAS) FECHADA COM POLICARBONATO REFLETOR EM ALUMINIO ANOD.PROT.IP-65 PINTURA ELETROST.LAMPADA VAPOR SODIO 150W SUPORTE E POSTE TELECON.RETO ACO ZINCADO A FOGO H=7.50M | UN
409288 | POSTE RETO ACO ZINCADO A FOGO H=18.00M COM ESCADA MARINHEIRO, PLATAFORMA, CRUZETA E 12 PROJETORES FECHADOS EM ALUMINIO FUNDIDOS COM LAMPADA VAPOR METALICO DE 400W COM BASE DE CONCRETO | UN
409289 | PINTURA GALVITE EM CALHA, RUFO E CONDUTOR-1 DEMAO | M2
409290 | REMOCAO DO REVESTIMENTO EM QUARTZO POR AQUECIMENTO COM ESCOVAMENTO MANUAL | M2
409291 | LIMPEZA DA FACHADA COM ETANOL | M2
409292 | FAIXA IMPERMEABILIZANTE DE BASE ACRILICA TIPO VIAPLUS 1000 OU SIMILAR ESTRUTURADA COM TELA DE POLIESTER PARA PREVENCAO DE TRINCAS (H=0.15M) | M
409293 | DEFINICAO E DEMARCACAO DA AREA DE REPARO NO CONTRAMARCO DE CONCRETO, UTILIZANDO DISCO DE CORTE | M
409294 | NOVO FURO DE DRENAGEM VIZINHO AO MONTANTE | UN
409295 | RETIRADA DE RUFOS DAS JANELAS | UN
409296 | PLAYGROUND-SURF ZIOBER OU SIMILAR (EQUIPAMENTO PARA PRATICA ESPORTIVA) | UN
409297 | PLAYGROUND-ESQUI (EQUIPAMENTO PARA PRATICA ESPORTIVA) | UN
409298 | CORRIMAO DUPLO COM MONTANTE VERTICAL-FDE C019 | M
409300 | CAIXILHO DE FERRO DE CORRER 80X100CM SEM BANDEIRA COM DIVISAO | UN
409301 | ELEMENTO PRE-MOLDADO SOB CAIXILHO-NA FACHADA-VOLUME DE CONCRETO 0.37M3 L=2.40M (BELEM O) | UN
409302 | CONCRETO USINADO 40MPa COM LANCAMENTO | M3
409306 | SUPORTE PARA FIXACAO DE 1 QD.MED.CH.12 COM 2 PARAFUSOS,2 PORCAS E 4 ARRUELAS | UN
409307 | PARAFUSO PRISIONEIRO 3/4"X8" COM 2 PORCAS/2 ARRUELAS PARA FIXACAO 2 QD.MED | UN
409309 | VENEZIANA DE FERRO DE CORRER 80X260CM COM PINTURA ELETROSTATICA BANDEIRA INFERIOR FIXA E VIDRO DE ABRIR (BELEM O) | UN
409310 | CAIXILHO BASCULANTE DE FERRO 60X80CM COM PINTURA ELETROSTATICA SEM TRAVAMENTO HORIZONTAL (BELEM O) | UN
409311 | VENEZIANA DE FERRO DE CORRER 240X120CM COM PINTURA ELETROSTATICA FOLHA FIXA E UMA FOLHA DE VIDRO DE CORRER (BELEM O) | UN
409312 | VENEZIANA DE FERRO DE CORRER 240X120CM COM PINTURA ELETROSTATICA COM 4 FOLHAS E 2 VIDROS (BELEM O) | UN
409313 | CAIXILHO DE FERRO DE CORRER 240X120CM COM PINTURA ELETROSTATICA 2 FOLHAS COM VIDRO | UN
409314 | VENEZIANA DE FERRO DE CORRER 279X120CM COM PINTURA ELETROSTATICA 4 FOLHAS E 2 VIDROS | UN
409315 | VENEZIANA DE FERRO DE CORRER 340X120CM COM PINTURA ELETROSTATICA E 2 VIDROS | UN
409316 | CAIXILHO DE FERRO 296X260CM COM PINTURA ELETROSTATICA BANDEIRA INFERIOR FIXA E 1 FOLHA DE VIDRO DE CORRER (BELEM O) | UN
409317 | CAIXILHO DE FERRO FIXO 210X260CM COM PINTURA ELETROSTATICA E UMA PORTA DE ABRIR | UN
409318 | CAIXILHO DE FERRO FIXO 880X230CM COM PINTURA ELETROSTATICA PORTA DE ABRIR E VIDRO | UN
409319 | CAIXILHO DE FERRO FIXO 565X230CM COM PINTURA ELETROSTATICA PORTA DE ABRIR E VIDRO | UN
409320 | CAIXILHO DE FERRO FIXO 565X230CM COM PINTURA ELETROSTATICA E VIDRO | UN
409321 | CAIXILHO DE FERRO FIXO 376X230CM COM PINTURA ELETROSTATICA PORTA DE ABRIR E VIDRO | UN
409322 | CAIXILHO DE FERRO FIXO 298X230CM COM PINTURA ELETROSTATICA COM PORTA DE ABRIR E VIDRO | UN
409323 | CAIXILHO DE FERRO FIXO 895X230CM COM PINTURA ELETROSTATICA E VIDRO | UN
409324 | CAIXILHO DE FERRO FIXO 385X230CM COM PINTURA ELETROSTATICA E VIDRO (BELEM O) | UN
409325 | CAIXILHO DE FERRO FIXO 880X230CM COM PINTURA ELETROSTATICA E VIDRO | UN
409326 | GEOLOGO PLENO | H
409327 | PA CARREGADEIRA SOBRE PNEUS | H
409328 | GRUPO GERADOR DIESEL POT.150 kVA 220/127V TRIFASICO SILENCIADO MANUAL SEM QUADRO DE TRANSFERENCIA MANUAL-LOCACAO | H
409329 | CONTENCAO DE ENCOSTA-SOLO GRAMPEADO-ESPACADOR TIPO DYWIDAG PARA BARRAS DE 1" | UN
409330 | CONJUNTO MOTOBOMBA CENTRIFUGA 6V VAZAO=23.8M3/H Hm=39MCa | UN
409331 | IMPERMEABILIZACAO COM ASFALTO ELASTOMERICO COM CAMADA ISOLANTE E IMPERMEAVEL DE NATA DE CIMENTO | M2
409332 | LIMPEZA E DESINFECCAO DE 2 CELULAS EM RESERVATORIO TIPO TORRE DE AGUA POTAVEL (GUAIANASES A) | UN
409333 | DHP DRENO HORIZONTAL PROFUNDO - DER | M
409334 | IMPERMEABILIZACAO SUPERFICIE COM INFILTRACAO POR LENCOL FREATICO COM EMULSAO ASFALTICA E MANTA ASFALTICA E=4MM ESTRUTURADA COM ARMADURA DE FILME DE POLIESTER | M2
409335 | CAIXILHO DE FERRO DE CORRER 140X140CM | UN
409336 | CAIXILHO DE FERRO DE CORRER COM VENEZIANA DE CORRER 140X120CM COM DIVISAO | UN
409337 | RUFO METALICO EM CHAPA GALVANIZADA No.24 D=100CM | M
409338 | CONJUNTO 4X4" PARA TOMADA LOGICA RJ45 (INFORMATICA) E TELEFONE (RJ-11) | UN
409340 | CONTRAMARCO DE ALUMINIO PARA CAIXILHO 1.40X1.20M | UN
409341 | CONTRAMARCO DE ALUMINIO PARA CAIXILHO 1.20X1.20M | UN
409342 | CONTRAMARCO DE ALUMINIO PARA CAIXILHO 1.00X1.20M | UN
409343 | CONTRAMARCO DE ALUMINIO PARA CAIXILHO 1.00X0.60M | UN
409344 | TERRAPLENAGEM-LOCAL LEGALIZADO PARA BOTA-FORA-SAO MIGUEL PAULISTA D3 | M3
409345 | TORNEIRA DE PRESSAO 1/2" PARA LAVATORIO CROMADA TIPO MESA COM AREJADOR | UN
409346 | CONTRAMARCO DE ALUMINIO PARA CAIXILHO 1.00X0.80M | UN
409347 | CONTRAMARCO DE ALUMINIO PARA CAIXILHO 1.20X0.60M | UN
409349 | GALERIA DE CONCRETO PRE-MOLDADO 3.00X2.50M TREM TIPO TB45 | M
409350 | GRADIL ELETROFUNDIDO H=1.322M COM PINTURA ELETROSTATICA | M
409351 | TERRAPLENAGEM-DEPOSICAO DE MATERIAL COM USO DE ESCAVADEIRA HIDRAULICA EM AREA DE BAIXA COMPACIDADE COM TRANSPORTE E ESPALHAMENTO | M3
409352 | ESTACA RAIZ D=41CM EM SOLO COM ARMACAO | M
409353 | ESTACA RAIZ D=41CM EM ROCHA COM ARMACAO | M
409354 | CAMINHAO CARROCERIA | H
409355 | RAMAL DOMICILIAR DE ESGOTO 6" PVC COLETOR COMPLETO COM ESCAVACAO E REATERRO | UN
409356 | FRISAMENTO DE ALVENARIA DE BLOCO CERAMICO | M2
409359 | CONTENCAO DE ENCOSTA-SOLO GRAMPEADO-CONCRETO PROJETADO FCK=25MPa COM ACABAM.SUPERF. | M3
409360 | CONTENCAO DE ENCOSTA-SOLO GRAMPEADO-CHUMBADOR GRAMPO D=1" CA-50 FURO D=4" C/INJ.CALDA CIMENTO | UN
409361 | RETIRADA DE TELHAS DE ACO TRAPEZOIDAL | M2
409362 | PAISAGISMO URBANO-ARVORE ORNAMENTAL IPE AMARELO INCLUSIVE ADUBACAO H=2.50M | UN
409363 | PAISAGISMO URBANO-ARVORE FRUTIFERA BANANEIRA INCLUSIVE ADUBACAO H=2.50M | UN
409364 | ESTACA PRE-MOLDADA DE CONCRETO D=20CM COMPRESSAO 25TF-FORNECIMENTO E CRAVACAO | M
409365 | ESTACA PRE-MOLDADA DE CONCRETO D=20CM COMPRESSAO 25TF TRACAO 7.5TF-FORNECIMENTO E CRAVACAO | M
409366 | FORMA TUBO DE PAPELAO D=45CM | M
409367 | JUNTA SERRADA PREENCHIMENTO COM RESINA EPOXI SEMIRRIGIDA | M
409368 | JUNTA DE DILATACAO COM ISOPOR E MASTIQUE ELASTICO 2X2CM | M
409369 | ESTRUTURA METALICA PARA COBERTURA-TERCAS | KG
409370 | ESTRUTURA METALICA ESPACIAL TUBULAR PARA COBERTURA INCLUSIVE PINTURA ELETROSTATICA (CUBATAO Q-CCMA-01) | KG
409371 | TELHA TRAPEZOIDAL DUPLA DE ACO GALVANIZADO E=0.65MM REV.B H=40MM COM PINTURA ELETROSTATICA NAS DUAS FACES COM MIOLO EM POLIURETANO INJETADO (CUBATAO Q-CCMA-01) | M2
409372 | TELHA TRAPEZOIDAL DE ACO GALVANIZADO E=0.65MM REV.B H=40MM COM PINTURA ELETROSTATICA NAS DUAS FACES | M2
409373 | CUMEEIRA TRAPEZOIDAL DE ACO GALVANIZADO E=0.65MM REV.B H=40MM L=0.50M COM PINTURA ELETROSTATICA NAS DUAS FACES | M
409374 | PISO VINILICO EM MANTA E=2MM | M2
409375 | FORRO DE MADEIRA TIPO COLMEIA COM SARRAFOS DE 5X7CM E 2.5X7CM A CADA 0.40M PINTURA EM VERNIZ FIXACAO COM L METALICO GALVANIZADO | M2
409376 | CAIXILHO DE PVC MAXIMAR 77X80.5CM COM VIDROS E INSTALACAO | UN
409377 | CAIXILHO DE PVC MAXIMAR 157X80.5CM COM VIDROS E INSTALACAO | UN
409378 | CAIXILHO DE PVC FIXO 40X295CM COM VIDROS E INSTALACAO | UN
409379 | CAIXILHO DE PVC MAXIMAR 237X80.5CM COM VIDROS E INSTALACAO | UN
409380 | CAIXILHO DE PVC CONJUNTO PORTA 2 FOLHAS DE ABRIR E 1 FIXA 284X215CM E CAIXILHO MAXIMAR 284X80CM COM VIDROS E INSTALACAO | UN
409381 | VENEZIANA TRANSLUCIDA DE PVC COM ESTRUTURA DE ALUMINIO 282X80CM | UN
409382 | CAIXILHO DE PVC CONJUNTO PORTA 3 FOLHAS DE CORRER 284X242CM COM VIDROS E INSTALACAO | UN
409383 | CAIXILHO DE PVC CONJUNTO PORTA 3 FOLHAS DE CORRER 284X215CM E CAIXILHO MAXIMAR 284X80CM COM VIDROS E INSTALACAO | UN
409384 | PORTA DE MADEIRA 0.81X2.95M COM BATENTE DE FERRO E BANDEIRA DE COMPENSADO E FERRAGENS | UN
409385 | PORTA DE MADEIRA 0.81X2.95M COM BATENTE DE FERRO E BANDEIRA EM VENEZIANA DE VIDRO E FERRAGENS | UN
409386 | PORTA DE MADEIRA 1.01X2.95M COM BATENTE DE FERRO E BANDEIRA DE COMPENSADO E FERRAGENS | UN
409387 | PORTA DE MADEIRA 1.01X2.95M COM BATENTE DE FERRO E BANDEIRA EM VENEZIANA DE MADEIRA E FERRAGENS | UN
409388 | PORTA DE MADEIRA MACICA 1.01X2.95M COM BATENTE DE FERRO E BANDEIRA EM VENEZIANA DE MADEIRA E FERRAGENS | UN
409389 | PORTA SANITARIA PAINEL LAMINADO MELAMINICO ESTRUTURAL H=0.62X1.65M DUPLA FACE TEXTURIZADO | UN
409390 | PORTA DE MADEIRA EM LAMINADO MELAMINICO PARA BOX SANITARIO PPDF 0.82X1.70M | UN
409391 | GUARDA-CORPO TUBULAR COM 2 TUBOS HORIZONTAIS FoGo 2" E MONTANTES VERTICAIS 2" H=1.00 COM PINTURA | M
409392 | TAMPO DE GRANITO 1.60X0.60M COM 1 CUBA INOX No.50 COM FRONTAO | UN
409393 | TAMPO DE GRANITO COM 2 CUBAS OVAIS 1.60X0.55M COM FRONTAO | UN
409394 | TAMPO DE GRANITO COM 2 CUBAS OVAIS 1.86X0.55M COM FRONTAO | UN
409395 | DIVISORIA FIXA COM MIOLO DE LA DE ROCHA 49 DB REVESTIMENTO EM PLACAS BP | M2
409396 | DIVISORIA RETRATIL COM MIOLO DE LA DE ROCHA 49 DB REVESTIMENTO EM PLACAS BP | M2
409397 | SOLEIRA DE ARDOSIA ESP.1.5CM LARG.18CM | M
409398 | SOLEIRA DE ARDOSIA ESP.1.5CM LARG.22CM | M
409399 | RESERVATORIO C/ANEIS PRE-MOLD.CONCR.CAP.16.00M3 COM 02 CELULAS D=2.30M H=14.00M INCLUSIVE IMPERM. E SERRALHERIA, EXCETO FUNDACAO, INST. ELETRICA E HIDRAULICA | UN
409400 | INTERRUPTOR DIFERENCIAL RESIDUAL TETRAPOLAR 40A SENSIBILIDADE 500MA 380V | UN
409409 | PINTURA ESMALTE SOBRE CAIXILHO DE FERRO REPINTURA | M2
409410 | DISSIPADOR HIDRAULICO EM ALVENARIA DE TIJOLOS DE BARRO COM ESCADARIA DISSIPADORA DE ENERGIA (COSMORAMA C) | UN
409411 | FORMA DE TABUA ESTRUTURA | M2
409412 | ELETRODUTO FoGo LINHA LEVE 3/4" COM LUVA | M
409413 | ELETRODUTO FoGo LINHA LEVE 1" COM LUVA | M
409414 | CONJUNTO MOTOBOMBA SUBMERSIVEL 30CV HM=35MCa Q=130M3/H INCLUSIVE ACESSORIOS PARA ELEVATORIA DE ESGOTO | UN
409415 | CURVA 45o FoFo DN 150MM JGS - AF/ESG | UN
409416 | TE FoFo REDUCAO 150X50MM BBF JGS - AF/ESG | UN
409417 | GRUPO GERADOR DIESEL POT.50KW 220V TRIFASICO COM TANQUE COMBUSTIVEL, SILENCIADOR, QUADRO TRANSF.AUT | UN
409418 | CONJUNTO MOTOBOMBA HM=22.60MCa Q=22.40L/S POT=21KW COM PEDESTAL ABS OU SIMILAR | UN
409419 | TOCO FoFo K7 DN 150MM JGS - AGUA | M
409420 | SONDAGEM-TAXA DE MOBILIZACAO E DESMOBILIZACAO PARA SONDAGEM ROTATIVA EM ROCHA | UN
409421 | SONDAGEM-SONDAGEM ROTATIVA EM ROCHA | M
409422 | DESMONTE DE ROCHA NAO CONFINADA A FRIO SEM TAXA | M3
409423 | DESMONTE DE ROCHA CONFINADA A FRIO SEM TAXA | M3
409424 | DESMONTE DE ROCHA-TAXA MOBILIZACAO E DESMOBILIZACAO DE EQUIPE E EQUIPAMENTOS | UN
409425 | TE COBRE REDUCAO 79X54MM | UN
409426 | TE COBRE REDUCAO 79X42MM | UN
409427 | PAISAGISMO-FORRACAO GRAMA SINTETICA | M2
409428 | REGISTRO DE GAVETA FoFo COM FLANGES E VOLANTE DN 300MM | UN
409429 | FECHAMENTO-CERCA 5 FIOS COM ARAME FARPADO E MOUROES EUCALIPTOS (DIAM=8CM) A CADA 2.50M H=2.20M | M
409430 | TERRAPLENAGEM-LOCAL LEGALIZADO PARA BOTA-FORA-SOLO CONTAMINADO (CLASSE I)-S.B.CAMPO F5 | T
409431 | TERRAPLENAGEM-CARGA E TRANSPORTE DE MAT.CONTAMINADO-CLASSE I (DIST.1KM)-S.B.CAMPO F5 | M3
409432 | TERRAPLENAGEM-ADICIONAL DE TRANSPORTE SOLO CONTAMINADO-S.B.CAMPO F5 | M3XKM
409433 | ESCORAMENTO COM ESTACA PRANCHA METALICA H=6.00M-LOCACAO | UNMES
409434 | ESCORAMENTO COM ESTACA PRANCHA METALICA H=6.00M-CRAVACAO E RETIRADA | UN
409435 | GALERIA DE CONCRETO PRE-MOLDADO 3.00X2.00M (HATERRO=1.00M) | M
409436 | TERRAPLENAGEM-LOCAL LEGALIZADO PARA BOTA-FORA (SAO VICENTE F) | M3
409438 | CAIXILHO DE ALUMINIO DE CORRER 120X110CM (JA03) - V152A-01 | UN
409439 | CAIXILHO MAXIMAR DE ALUMINIO 60X40CM (JA04) - V152A-01 | UN
409440 | CAIXILHO DE ALUMINIO FIXO 80X100CM COM VENEZIANA (JA05) - V152A-01 | UN
409441 | CAIXILHO MAXIMAR DE ALUMINIO 300X80CM (JA06) - V152A-01 | UN
409442 | CAIXILHO DE ALUMINIO FIXO 140X60CM COM VENEZIANA (JA08) - V152A-01 | UN
409443 | CAIXILHO DE ALUMINIO FIXO 60X200CM COM VENEZIANA (JA09) - V152A-01 | UN
409444 | CAIXILHO DE ALUMINIO FIXO 60X160CM COM VENEZIANA (JA10) - V152A-01 | UN
409445 | CAIXILHO DE ALUMINIO FIXO 21X21CM COM VENEZIANA (JA11) - V152A-01 | UN
409446 | PORTINHOLA DE ALUMINIO 60X120CM PA03 - VI52A-01 | UN
409447 | GUARDA-CORPO ACO GALVANIZADO GC01 5.05X1.20M - V152A-01 | UN
409448 | GUARDA-CORPO ACO GALVANIZADO GC02 4.83X1.20M - V152A-01 | UN
409449 | GUARDA-CORPO ACO GALVANIZADO GC03 6.10X1.20M - V152A-01 | UN
409450 | GUARDA-CORPO ACO GALVANIZADO GC04 2.60X1.20M - V152A-01 | UN
409451 | GUARDA-CORPO ACO GALVANIZADO GC05 2.37X1.20M - V152A-01 | UN
409452 | TAMPO DE GRANILITE 85X50CM COM 1 CUBA No.1 RASA | UN
409453 | CONJUNTO MOTOBOMBA Q=12M3/H Hm=63MCa 5.0CV | UN
409454 | BRACADEIRA FoGo TIPO D 1 1/4" | UN
409457 | ELEVADOR PARA 8 PASSAGEIROS - V152A-01 | UN
409458 | TELHA TRAPEZOIDAL DUPLA DE ACO GALVANIZADO E=0.65MM REV.B H=40MM COM PINTURA ELETROSTATICA EM UMA FACE COM MIOLO EM POLIURETANO INJETADO (CUBATAO Q-CCMA-01) | M2
409459 | ESTRUTURA METALICA ESPACIAL-BRISE METALICO TUBULAR GALVANIZADO 50X150MM INCLUSIVE PINTURA ELETROSTATICA (CUBATAO Q-CCMA-01) | KG
409462 | ESTACA PRE-MOLDADA DE CONCRETO CIRCULAR VAZADA 95T-FORNECIMENTO E CRAVACAO | M
409463 | CAIXILHO DE ALUMINIO DE CORRER 120X60CM | UN
409464 | EMENDA COM ANEIS SOLDADOS PARA 95T | UN
409465 | CONTENCAO DE TALUDE-PERFURACAO EM SOLO 4"-DER 25.10.04 | M
409468 | ESCORAMENTO COM ESTACA PRANCHA METALICA H=6.OOM-TRANSPORTE PARA ENTREGA E DEVOLUCAO | UN
409469 | CENTRAL DE INTERFONES-CENTRAL CP112 COM 80 RAMAIS E CENTRAL CP192 COM 128 RAMAIS COMPLETAS E INSTALADAS | UN
409471 | TE PVC DE REDUCAO 100X75MM SOLDAVEL - AF | UN
409472 | REDUCAO CONCENTRICA FoFo 200X100MM FF - AF | UN
409477 | TOCO FoFo FF DN 75/80MM L=1.40M | UN
409478 | TOCO FoFo FF DN 75/80MM L=1.50M | UN
409479 | HIDROMETRO-MACROMEDIDOR ELETROMAGNETICO DE VAZAO ACO INOX DN 75MM | UN
409480 | CAIXA PARA ABRIGO DO MACROMEDIDOR 1.70X0.94X1.50M | UN
409481 | EMENDA COM ANEIS SOLDADOS PARA 55T | UN
409482 | MANGUEIRA DE POLIPROPILENO PARA GAS 1.00M DN 3/8" SEM BRACADEIRA - GAS | UN
409483 | BRACADEIRA PARA MANGUEIRA DE GAS 3/8" | UN
409484 | CAIXA DE GORDURA DE ALVENARIA 0.50X0.50X0.60M INTERNO COM TAMPA DE CONCRETO | UN
409485 | CAIXA DE INSPECAO DE ALVENARIA DE TIJOLO COMUM 70X70X80CM | UN
409486 | QD.CH.18 COM FUNDO DE MADEIRA 50X50X12CM PADRAO TELESP | UN
409487 | QD.METALICO DE SOBREPOR 20X20X40CM COM PORTINHOLA VENEZIANA - PADRAO TELESP | UN
409488 | APARELHO DE LUZ DE OBSTACULO COM RELE FOTOCELULA COM 1 LAMP.INCAND.EM MASTRO 1"X3.00M - MAT | UN
409489 | MASTRO PARA PARA-RAIOS FoGo 2"X3.00M COM ACESSORIOS - MAT | UN
409490 | ESTACA ESC MEC D=40CM FCK=25MPa USINADO SEM ARMACAO | M
409491 | QD.METALICO DE SOBREPOR 80X80X40CM COM PORTINHOLA VENEZIANA - PADRAO TELESP | UN
409492 | QD.METALICO DE SOBREPOR 50X50X40CM COM PORTINHOLA VENEZIANA - PADRAO TELESP | UN
409493 | QD.METALICO DE SOBREPOR 60X60X12CM COM PORTINHOLA VENEZIANA - PADRAO TELESP | UN
409494 | TRANSPORTE DE PERFIS METALICOS | TxKM
409495 | DEMOLICAO DE ESTRUTURA METALICA DESCOBERTA | T
409496 | EXTINTOR ESPUMA 9L COM SUPORTE | UN
409497 | PAISAGISMO URBANO-FORRACAO HELICONIA PAPAGAIO, MARANTA CINZA, CAPIM DO TEXAS, BIRI | M2
409498 | PAISAGISMO URBANO-FORRACAO CLUSIA INCLUSIVE ADUBACAO | M2
409499 | DECK DE MADEIRA CUMARU COM TABUAS 10X2CM APARELHADAS EXCETO VIGAS/BARROTES PARA APOIO (SANTO ANDRE A) | M2
409500 | CURVA 135o FoGo 1 1/4" - ELE | UN
409501 | PROJETOR EXTERNO COM LAMPADA VAPOR DE SODIO 150W/220V | UN
409502 | TAMPA DE FoFo 600X600MM PARA CAIXA DE INSPECAO | UN
409503 | CURVA 135o PVC 2 1/2" ROSCAVEL - ELE | UN
409504 | CURVA 135o PVC 2" ROSCAVEL - ELE | UN
409505 | VENEZIANA DE ACO GALVANIZADO DE CORRER 140X121CM 3 FOLHAS (2 VENEZIANAS + 1 VIDRO) COM PINTURA ELETROSTATICA | UN
409506 | CAIXILHO MAXIMAR DE ACO GALVANIZADO 120X101CM COM PINTURA ELETROSTATICA | UN
409507 | CAIXILHO DE ACO GALVANIZADO DE CORRER 120X121CM COM PINTURA ELETROSTATICA | UN
409508 | CAIXILHO MAXIMAR DE ACO GALVANIZADO 100X60CM COM PINTURA ELETROSTATICA | UN
409510 | BARRAMENTO DE COBRE BIFASICO + NEUTRO + TERRA PARA 20 DISJUNTORES | UN
409512 | TUBO COBRE CLASSE A DN 22MM INCLUSIVE CONEXOES | M
409513 | TUBO COBRE CLASSE A DN 42MM INCLUSIVE CONEXOES | M
409514 | TERRAPLENAGEM-LOCAL LEGALIZADO PARA BOTA-FORA-ENTULHO (LIMPO) BELA VISTA E | M3
409515 | TERRAPLENAGEM-LOCAL LEGALIZADO PARA BOTA-FORA-ENTULHO (10% REJEITO) BELA VISTA E | M3
409516 | PISO CERAMICO ESMALTADO 30X30CM PEI5 COM REJUNTAMENTO | M2
409517 | ESTACAO DE TRATAMENTO DE ESGOTO TIPO COMPACTA (CH POMPEIA D) | UN
409518 | MURETA GROUTEADA BLOCOS CONCRETO SAPATA CORRIDA H=0.90M | M
409519 | PORTAO DE CORRER EM GRADIL ELETROFUNDIDO 4.60X2.35M E PILARES METALICOS | UN
409520 | PISO DE CONCRETO PLACAS 80X80CM ESP.5CM MOLDADO IN LOCO FCK=20MPa | M2
409521 | BANCO DE CONCRETO RETO OU CURVO (FDE BC-16) REVESTIDO COM PASTILHA | M
409522 | PLAYGROUND-MESA DE CONCRETO 150X60CM COM 6 BANCOS 29X29CM | UN
409523 | TAMPA DE CONCRETO 1.00X0.15X0.07M PARA CANALETA R6 | UN
409524 | CONECTOR RJ45 - LOGICA/TV | UN
409525 | CABO MULTILAN 4X24 AWG - LOGICA/TV | M
409526 | UNIDUT CONICA 1 1/2" - LOGICA/TV | UN
409527 | CABO RJ59 - LOGICA/TV | M
409528 | CONECTOR RG59 - LOGICA/TV | UN
409529 | DIVISORES 1 ENTRADA 4 SAIDAS FREQUENCIA 5-1000MhZ - LOGICA/TV | UN
409530 | DIVISORES 1 ENTRADA 5 SAIDAS FREQUENCIA 5-1000MhZ - LOGICA/TV | UN
409531 | MISTURADOR DE SINAL VHF/UHF | UN
409532 | AMPLIFICADOR DE SINAL RF CABOS MOD.RC30 | UN
409533 | BRACADEIRA PARA MANGUEIRA DE GAS 3/4" | UN
409534 | TUBO LIGACAO ENGATE FLEXIVEL DE LATAO 1/2"X1.20M - GAS | UN
409535 | TELA DE FIXACAO PARA SHAFT DE TUBULACAO DE GAS EXTERNO | M2
409536 | FECHAMENTO-MURETA DE DIVISA EM ALVENARIA H=0.50M | M
409537 | VENEZIANA DE ACO GALVANIZADO COM PINTURA ELETROSTATICA DE CORRER 100X120CM 3 FOLHAS MOVEIS (2 VENEZIANAS + 1 VIDRO) COM TRAVESSAS CONTRAMARCO | UN
409538 | VENEZIANA DE ACO GALVANIZADO COM PINTURA ELETROSTATICA DE CORRER 140X120CM 3 FOLHAS MOVEIS (2 VENEZIANAS + 1 VIDRO) COM TRAVESSAS E CONTRAMARCO | UN
409539 | TERRAPLENAGEM-LOCAL LEGALIZADO PARA BOTA-FORA-ENTULHO (10% REJEITO) VILA ANDRADE B | M3
409540 | TERRAPLENAGEM-LOCAL LEGALIZADO PARA BOTA-FORA-ENTULHO (LIMPO) VILA ANDRADE B | M3
409541 | TERRAPLENAGEM-LOCAL LEGALIZADO PARA BOTA-FORA-TERRA (SOLO DE ESCAVACAO)-V.ANDRADE B | M3
409542 | PINTURA IMPERMEABILIZANTE DE VERNIZ POLIURETANO ALIFATICO BICOMPONENTE SOBRE SUPERFICIE DE CONCRETO | M2
409543 | ESTACA RAIZ D=31CM EM SOLO COM ARMACAO C/MOBILIZ.EQUIP.- DER | M
409544 | ESTACA RAIZ D=31CM EM ROCHA COM ARMACAO C/MOBILIZ.EQUIP.- DER | M
409545 | PINTURA DE FUNDO COM SELADOR A BASE DE RESINA ACRILICA RAF (REDUTOR DE ALGAS E FUNGOS) BASE AGUA | M2
409546 | TE COBRE 54MM JS - GAS | UN
409547 | FECHAMENTO-MURO DE DIVISA PADRAO EM ALVENARIA H=2.00M-FP01B (SEM BROCAS) | M
409548 | LAJE PRE-MOLDADA TIPO TRELICA H=25CM (20+5CAPA) (SC=300KGF/M2) COM EPS | M2
409549 | DIVISORIA DE GESSO ACARTONADO (FDE) | M2
409550 | REVESTIMENTO EM CH ACO INOX ESCOVADO ESP.1MM (CPOS) | M2
409551 | PORTA DE MADEIRA COMPLETA TIPO VENEZIANA 1.40X2.10M 2 FOLHAS (SINAPI) | UN
409552 | PORTA DE MADEIRA EM LAMINADO MELAMINICO PARA BOX SANITARIO 0.80X1.60M (SINAPI) | UN
409553 | PORTA DE MADEIRA EM LAMINADO MELAMINICO PARA BOX SANITARIO 0.60X1.60M (SINAPI) | UN
409554 | CAIXILHO MAXIMAR DE ALUMINIO INSTALADO COM VIDRO DE 6MM | M2
409555 | CAIXILHO DE ALUMINIO DE CORRER INSTALADO COM VIDRO DE 6MM | M2
409556 | PORTA DE ALUMINIO 2.20X2.10M COM 2 FOLHAS TIPO VENEZIANA INSTALADA | M2
409557 | PORTA DE ALUMINIO COMPLETA INSTALADA COM VIDRO DE 6MM (SINAPI) | M2
409558 | PORTA DE FERRO 2.00X2.20M 2 FOLHAS ACUSTICA 50DB | UN
409559 | PORTA DE FERRO 1.00X2.10M 1 FOLHA ACUSTICA 50DB | UN
409560 | TELHA ONDULADA DE FIBRA DE VIDRO - INSTALADA (SINAPI) | M2
409561 | FORRO DE PLACA DE LA DE VIDRO - INSTALADO (SINAPI) | M2
409562 | ALVENARIA DE TIJOLO DE BARRO APARENTE E=10CM | M2
409563 | REVESTIMENTO CERAMICO EM PAREDES 11.6X24X0.9CM GAIL OU SIMILAR | M2
409564 | TORNEIRA PARA LAVATORIO DE FECHAMENTO AUTOMATICO DE PAREDE (FDE) | UN
409565 | CONJUNTO 4X4" TOMADA DE PISO 2P 10A/250V PIAL OU SIMILAR | UN
409567 | DUTO FLEXIVEL EM LAMINADO DE ALUMINIO POLIESTER COM ESPIRAL DE ARAME DE ACO D=50MM | M
409568 | CHUMBADOR PARABOLT DE 3/8" | UN
409569 | SISTEMA DE DETECTOR DE FUMACA | UN
409570 | EMENDA INTERNA PARA ELETROCALHA LISA DE 50CM | UN
409571 | PARAFUSO SEXTAVADO ACO INOX M5X12MM | UN
409572 | GUIA PARA CABOS - LOGICA | M
409573 | SWITCH 24 PORTAS - LOGICA | UN
409574 | VOICE PAINEL 50 PORTAS - LOGICA | UN
409575 | REGUA COM 6 TOMADAS PARA RACK - LOGICA | UN
409576 | ESTABILIZADOR 0.50KV - LOGICA | UN
409577 | MODEM/ROTEADOR ADSL 2 GKM-1210Q - LOGICA | UN
409578 | SINALIZACAO-REGUA DE SINALIZACAO DE AMBIENTES | UN
409579 | SINALIZACAO-LETRAS EM ACO INOX ESCOVADO | UN
409580 | PEITORIL DE MARMORE ESP.3CM LARG.15CM | M
409581 | PLAYGROUND-BARRAS ASSIMETRICAS EM TUBO GALVANIZADO D=2" | UN
409582 | LIXEIRA COLETIVA EM POLIETILENO COM 4 CESTOS | UN
409583 | CANALETA RETANGULAR DE CONCRETO MOLDADA IN LOCO 0.25X0.50M | M
409584 | CANALETA RETANGULAR DE CONCRETO MOLDADA IN LOCO 0.25X0.80M | M
409585 | CANALETA RETANGULAR DE CONCRETO MOLDADA IN LOCO 1.30X0.60M | M
409586 | TAMPA DE CONCRETO PERFURADA 1.00X0.50X0.07M PARA CANALETA | UN
409587 | LUMINARIA 2 PETALAS LP-28-E PARA ILUMINACAO PUBLICA COM POSTE SP-1B H=5.00M (PADRAO ILUME) | UN
409588 | ESTACA RAIZ D=40CM EM ROCHA C/MOBILIZ.EQUIP. (DER) | M
409589 | VALVULA DE RETENCAO EM BRONZE 1/2X7/16" ROSCA NPT - GAS | UN
409591 | TUBO DE POLIETILENO LINEAR PEAD 110MM PE100-SDR11-PN16 - AF | M
409592 | TUBO DE POLIETILENO LINEAR PEAD 160MM PE100-SDR11-PN16 - AF | M
409593 | COTOVELO 45o POLIPROPILENO 160MM PE100-SDR11 - AF | UN
409594 | CURVA 90o POLIPROPILENO 160MM PE100-SDR11 - AF | UN
409595 | BUCHA DE REDUCAO POLIPROPILENO 160X110MM PE100-SDR11 - AF | UN
409596 | TE EM PEAD PE100 DN 110X63MM SDR11 - AF | UN
409597 | TE EM PEAD PE100 DN 160X63MM SDR - AF | UN
409598 | COLARINHO PARA FLANGE PE100 SDR11 DN 32MM - MAT - AF | UN
409599 | COLARINHO PARA FLANGE PE100 SDR11 DN 50MM - MAT - AF | UN
409600 | COLARINHO PARA FLANGE PE100 SDR11 DN 110MM - MAT - AF | UN
409601 | COLARINHO PARA FLANGE PE100 SDR11 DN 160MM - MAT - AF | UN
409602 | TEE DE SELA PE100 160X32MM SDR11 - AF | UN
409603 | RAMAL DOMICILIAR DE AGUA COMPLETO COM ESCAVACAO E REATERRO 32MM - PEAD | UN
409604 | RAMAL DOMICILIAR DE AGUA COMPLETO COM ESCAVACAO E REATERRO 63MM - PEAD | UN
409605 | COLARINHO COM FLANGE PEAD/FoFo DN 100MM - MAT | UN
409606 | TEE DE SELA PEAD DN 160X20MM | UN
409608 | COTOVELO 45o POLIPROPILENO VERDE 20MM PPR - AQ | UN
409609 | COTOVELO 90o POLIPROPILENO VERDE PN 25 20MM PPR - AQ | UN
409610 | TE POLIPROPILENO VERDE PN25 20MM PPR - AQ | M
409611 | TUBO POLIPROPILENO VERDE PN25 20MM PPR - AQ | M
409612 | CAIXILHO DE ACO GALVANIZADO DE CORRER 120X100CM (SEM BANDEIRA, GRADE E TRAVESSA) COM PINTURA ELETROSTATICA, 2 FOLHAS MOVEIS E CONTRAMARCO | UN
409613 | PORTA DE ABRIR ACO GALVANIZADO 0.85X2.20M COM PINTURA ELETROSTATICA COM VIDROS | UN
409614 | LIMPEZA DE SUBSTRATO COM JATO DE AREIA SECA | M2
409615 | PAISAGISMO URBANO-EMISSAO LAUDO DE RECUPERACAO E COMPENSACAO AMBIENTAL PADRAO CETESB (CH PEDREIRA D/D2) | UN
409616 | PAISAGISMO URBANO-MANUTENCAO APOS PLANTIO (CH PEDREIRA D/D2) | Mês
409617 | PAISAGISMO-TERRA VEGETAL COM ESPALHAMENTO (CH PEDREIRA D/D2) | M3
409618 | PAISAGISMO URBANO-TUTOR (CH PEDREIRA D/D2) | UN
409619 | PAISAGISMO URBANO-ARVORE FRUTIFERA INCLUSIVE ADUBACAO H=2.00M (CH PEDREIRA D/D2) | UN
409620 | PAISAGISMO URBANO-ARVORE ORNAMENTAL INCLUSIVE ADUBACAO H=2.00M (CH PEDREIRA D/D2) | UN
409621 | CAIXA D'AGUA DE FIBRA DE VIDRO 10.800L EM ANEIS CIRCULARES | UN
409622 | CAIXA D'AGUA DE FIBRA DE VIDRO 5.400L EM ANEIS CIRCULARES | UN
409623 | CAIXA D'AGUA DE FIBRA DE VIDRO 7.425L EM ANEIS CIRCULARES | UN
409624 | VALVULA DE ESFERA DN 79MM - GAS | UN
409625 | VALVULA DE ESFERA DN 66MM - GAS | UN
409626 | BUCHA DE REDUCAO BRONZE PB DN 79X15MM | UN
409627 | BUCHA DE REDUCAO BRONZE DN 66X35MM | UN
409628 | BUCHA DE REDUCAO BRONZE PB DN 54X15MM | UN
409629 | BUCHA DE REDUCAO BRONZE PB DN 42X35MM | UN
409630 | TUBO COBRE CLASSE I DN 79MM | M
409631 | REPINTURA DE VERNIZ SOBRE MADEIRA - 1 DEMAO | M2
409632 | TERRAPLENAGEM-ESCAVACAO E CARGA DE MATERIAL DE 1a/2a CATEGORIA (JARAGUA L) | M3
409642 | CAIXILHO DE ACO GALVANIZADO DE CORRER 140X140CM, PINTURA ELETROSTATICA E GRADE | UN
409643 | CAIXILHO DE ACO GALVANIZADO DE CORRER 140X140CM COM PINTURA ELETROSTATICA E SEM GRADE | UN
409644 | VENEZIANA DE ACO GALVANIZADO DE CORRER 3 FOLHAS 120X120CM COM VIDROS, PINTURA ELETROSTATICA E GRADE | UN
409645 | VENEZIANA DE ACO GALVANIZADO DE CORRER 3 FOLHAS 120X120CM COM VIDROS COM PINTURA ELETROSTATICA E SEM GRADE | UN
409647 | CAIXILHO DE ACO GALVANIZADO DE CORRER 120X120CM, PINTURA ELETROSTATICA E GRADE | UN
409648 | CAIXILHO DE ACO GALVANIZADO DE CORRER 120X120CM COM PINTURA ELETROSTATICA E SEM GRADE | UN
409649 | CAIXILHO MAXIMAR DE ACO GALVANIZADO 80X80CM COM BANDEIRA INFERIOR, PINTURA ELETROSTATICA, SEM GRADE | UN
409650 | TERRAPLENAGEM-LOCAL LEGALIZADO PARA BOTA-FORA-ENTULHO (10% REJEITO) SAO BERNARDO DO CAMPO K1 | T
409651 | TERRAPLENAGEM-LOCAL LEGALIZADO PARA BOTA-FORA-ENTULHO (LIMPO) SAO BERNARDO DO CAMPO K1 | T
409652 | TERRAPLENAGEM-LOCAL LEGALIZADO PARA BOTA-FORA-ENTULHO (LIMPO) BRASILANDIA B28 | T
409653 | TERRAPLENAGEM-LOCAL LEGALIZADO PARA BOTA-FORA-ENTULHO (10% REJEITO) SANTO ANDRE A | T
409654 | TERRAPLENAGEM-LOCAL LEGALIZADO PARA BOTA-FORA-ENTULHO (LIMPO) SANTO ANDRE A | T
409655 | TERRAPLENAGEM-LOCAL LEGALIZADO PARA BOTA-FORA-TERRA (SOLO DE ESCAVACAO) - STO ANDRE A | T
409656 | PERFIL METALICO W 310X38.7KG/M INCLUSIVE CORTE,TRANSPORTE E CRAVACAO | M
409657 | EMENDA COM ANEIS SOLDADOS PARA 25T | UN
409658 | ESTACA PRE-MOLDADA DE CONCRETO 25T-FORNECIMENTO E CRAVACAO | M
409659 | SINALIZACAO HORIZONTAL-PINTURA SETAS E ZEBRADO | M2
409660 | SUPORTE ECOLOGICO SECAO TUBULAR H=3.60M PARA PLACA SINALIZACAO | UN
409661 | PLACA SINALIZACAO FIBRA DE VIDRO TOTAL REFLEXIVA | M2
409664 | KIT CAVALETE 10" DE FERRO FUNDIDO-RESID.RUBENS LARA | UN
409665 | DISPOSITIVO DE PROTECAO CONTRA SURTOS POR INTERFACE COAXIAL 20KA PHOENIX 8/20MS | UN
409666 | DISPOSITIVO DE PROTECAO CONTRA SURTOS PARA INTERFACE SERIAL PHOENIX RS 232 | UN
409667 | PORTEIRO ELETRONICO EXTERNO PROGRAMAVEL 320 SENHAS | UN
409668 | NO-BREAK BIFASICO COM BATERIA SELADA 220V/220V 3000 VA, AUTONOMIA DE ATE 2 HORAS | UN
409669 | PROTECAO EM MALHA DE ISOLACAO TOROFITA-GAS/ELETRICA | M
409670 | TUBO DE CONCRETO COLETOR DE ESGOTO A4-60CM JE/ANEL | M
409671 | TUBO DE CONCRETO COLETOR DE ESGOTO A4-40CM JE/ANEL | M
409673 | PISO EM CONCRETO USINADO 25MPa E=8CM COM TELA E LASTRO DE BRITA 5CM DESEMPENADO E ALISADO | M2
409674 | PORTAO ELETROFUNDIDO 2 FOLHAS COM PILARETES METALICOS 0.97X0.80M COM PINTURA ELETROSTATICA (CUBATAO Q) | UN
409675 | PORTAO ELETROFUNDIDO 2 FOLHAS COM PILARETES METALICOS 1.17X0.80M COM PINTURA ELETROSTATICA (CUBATAO Q) | UN
409676 | PORTAO ELETROFUNDIDO 4 FOLHAS COM PILARETES METALICOS 2.47X1.25M COM PINTURA ELETROSTATICA (CUBATAO Q) | UN
409677 | PORTA EM CHAPA DE ACO GALVANIZADO LISA 2 FOLHAS COM MONTANTES METALICOS 1.19X1.25M COM PINTURA ELETROSTATICA (CUBATAO Q) | UN
409678 | JUNTA DE DILATACAO COM MASTIQUE POLIURETANO 1X1.5CM E LIMITADOR DE PROFUNDIDADE | M
409679 | JUNTA SERRADA-CORTE EM PISO DE CONCRETO PROFUNDIDADE ATE 13CM | M
409680 | RESERVATORIO METALICO ELEVADO TIPO TACA (COM COLUNA SECA) VOL=40M3 H=19.30M EXCETO FUNDACAO,LAJE DE APOIO, INST.HIDRAULICAS E ELETRICAS | UN
409681 | CURVA 45o FoGo 4" - AF | UN
409682 | VALVULA DE CONTROLE DE ALTITUDE DN 100MM - AF | UN
409683 | VALVULA DE BLOQUEIO DN 100MM - AF | UN
409684 | CABO TELEFONICO CI 50-200 | M
409685 | LAJE PRE-MOLDADA E=12CM SC=300KGF/M2 VAO=3.40M (INCLUSO CAP.DE 4CM DE CONCRETO FCK=25MPa) COM ARMACAO COMPLEMENTAR | M2
409686 | INSULFILME NAO REFLETIVO - COLOCADO | M2
409687 | EQUIPE DE LEITURA-GEOTECNIA-6 MESES-PERUIBE K | UN
409690 | REMOCAO DE POSTE DE CONCRETO DE ENTRADA COM MUNCK | UN
409693 | GRADIL ELETRO FUNDIDO FDE-FE02 H=1.32M | M
409694 | CONJUNTO MOTOBOMBA PARA ELEVATORIA DE ESGOTO | UN
409695 | FECHAMENTO FIXO DE MADEIRA DE LEI APARELHADA | M3
409699 | CAIXILHO MAXIMAR DE ACO GALVANIZADO 100X60CM COM PINTURA ELETROSTATICA E CONTRAMARCO | UN
409701 | PORTA DE ACO GALVANIZADO COM PINTURA ELETROSTATICA COMPLETA 90X220CM COM TRAVESSAS, VIDROS, CONTRAMARCO E GUARNICAO | UN
409702 | PINTURA A BASE DE ESMALTE SINTETICO 3 DEMAOS, SENDO UMA DEMAO FUNDO OXIDO FERRO-DER | M2
409704 | TERRAPLENAGEM-LOCAL LEGALIZADO PARA BOTA-FORA-ENTULHO (10% REJEITO) SAO BERNARDO DO CAMPO F | T
409705 | TERRAPLENAGEM-LOCAL LEGALIZADO PARA BOTA-FORA-ENTULHO (LIMPO) SAO BERNARDO DO CAMPO F | T
409706 | TERRAPLENAGEM-LOCAL LEGALIZADO PARA BOTA-FORA-ENTULHO (SOLO DE ESCAVACAO) SAO BERNARDO DO CAMPO F | T
409707 | CAIXILHO DE ACO GALVANIZADO FIXO 24X24CM COM ALETAS PARA VENTILACAO PERMANENTE E PINTURA ELETROSTATICA | UN
409708 | PORTA DE ACO GALVANIZADO COM PINTURA ELETROSTATICA COMPLETA 80X220CM COM TRAVESSAS, VIDROS, CONTRAMARCO | UN
409710 | TE COBRE REDUCAO 66X35X66MM | UN
409711 | CAIXA DE GORDURA PRE-MOLDADA EM CONCRETO COM TAMPA 30X30X46CM | UN
409713 | CAIXA DE INSPECAO PRE-MOLDADA 60X60X40CM | UN
409714 | TERRAPLENAGEM-LOCAL LEGALIZADO PARA BOTA-FORA-ENTULHO INERTE (CLASSE II) HORTOLANDIA A1 | M3
409716 | COTOVELO AZUL COM BUCHA DE LATAO ROSCA 90o DN 3/4" | UN
409717 | TUBO DE DESCARGA PARA VALVULA COM COTOVELO AZUL E ANEIS D=1 1/2" | UN
409718 | LUMINARIA TIPO ARANDELA DE SOBREPOR EQUIPADA COM LAMPADA INCANDESCENTE COMPACTA 100W/127V COMPLETA | UN
409720 | CONECTOR DE PORCELANA 3 VIAS PARA CABO 4.0MM2 - ELE | UN
409721 | CONJUNTO 4X2" PARA 1 TOMADA COM 2 POLOS + TERRA COM ESPELHO 15A-127V | UN
409722 | CHAVE SECCIONADORA FUSIVEL DE 275A COM FUSIVEL NH-250A | UN
409724 | SUPORTE H-200 COM ROSCA SOBERBA | UN
409725 | PRESILHA DE LATAO ESTANHADO LARGURA 15MM | UN
409726 | CAIXA DE INSPECAO SUSPENSA DE PVC | UN
409728 | POSTE DE ACO CARBONO TUBULAR DE SECAO QUADRADA 80X80X3MM H=7.50M 100KGF | UN
409729 | CONSULTOR III | H
409730 | TERRAPLENAGEM-ESCAVACAO E CARGA DE MATERIAL DE 1a/2a.CATEGORIA - DER | M3
409733 | CADRI-LICENCA DE OPERACAO CETESB PARA DEPOSICAO DE RESIDUOS E EMISSAO DE RELATORIO FINAL | UN
409734 | TUBO DE CONCRETO EA2-50CM | M
409735 | TERRAPLENAGEM-LOCAL LEGALIZADO PARA BOTA-FORA (BERTIOGA D) | M3
409736 | CAIXA D'AGUA DE POLIETILENO COM TAMPA ROSCAVEL 5.000L | UN
409737 | TAMPA PARA CAIXA D'AGUA DE POLIETILENO 5000L ROSCAVEL | UN
409738 | TE FoFo TRIPARTIDO COM SAIDA FLANGEADA DN 400X100MM - AF | UN
409740 | CAIXILHO DE ALUMINIO DE CORRER 2 FOLHAS SEM BANDEIRA COM DIVISAO 80X100CM | UN
409741 | PLAYGROUND-LEG PRESS TRIPLO (EQUIPAMENTO PARA PRATICA ESPORTIVA) | UN
409742 | PLAYGROUND-SIMULADOR DE CAVALGADA TRIPLO (EQUIPAMENTO PARA PRATICA ESPORTIVA) | UN
409743 | PLAYGROUND-SIMULADOR DE CAMINHADA TRIPLO (EQUIPAMENTO PARA PRATICA ESPORTIVA) | UN
409744 | PLAYGROUND-SURF DUPLO (EQUIPAMENTO PARA PRATICA ESPORTIVA) | UN
409745 | PLAYGROUND-ESQUI TRIPLO (EQUIPAMENTO PARA PRATICA ESPORTIVA) | UN
409746 | PLAYGROUND-ROTACAO DIAGONAL TRIPLO (EQUIPAMENTO PARA PRATICA ESPORTIVA) | UN
409747 | PLAYGROUND-ROTACAO VERTICAL TRIPLO (EQUIPAMENTO PARA PRATICA ESPORTIVA) | UN
409749 | PERFIL METALICO W 250X32.7KG/M - FORNECIMENTO E CRAVACAO | M
409750 | CABO DE ACO 7/8" CLASSE 6X19 - MAT | M
409751 | GRAMPO (CLIPS) PARA CABO DE ACO 7/8" | UN
409752 | PORTA DE ALUMINIO 2.40X2.10M COM 2 FOLHAS | M2
409753 | COLARINHO LONGO COM FLANGE PN10 SDR11 DN 90MM - MAT - AF | UN
409754 | FLANGE AVULSA ACO DIN 2676 COM FUROS 3 1/2"- AF | UN
409755 | LUVA PEAD 90MM ELETROFUSAO - MAT | UN
409756 | TUBO DE POLIETILENO LINEAR PEAD 90MM PE100-SDR11-PN16 - AF | M
409757 | CAP PEAD PN10 DN 90MM - AF | UN
409758 | TE EM PEAD 75X20MM ELETROFUSAO - MAT | UN
409760 | TE EM PEAD PN10 DN 90MM | UN
409761 | CURVA 90o PEAD 90MM PN10 - AF | UN
409762 | CAIXILHO MAXIMAR DE ACO GALVANIZADO 100X80CM COM PINTURA ELETROSTATICA | UN
409763 | VENEZIANA DE ACO GALVANIZADO DE CORRER 3 FOLHAS 120X100CM COM VIDROS COM PINTURA ELETROSTATICA E SEM GRADE | UN
409764 | CAIXILHO MAXIMAR DE ACO GALVANIZADO 100X80CM COM PINTURA ELETROSTATICA COM BANDEIRA SUPERIOR E INFERIOR (COM GRADE) | UN
409765 | CAIXILHO DE ACO GALVANIZADO DE CORRER 120X100CM (SEM BANDEIRA, GRADE E COM TRAVESSA) COM PINTURA ELETROSTATICA E 2 FOLHAS MOVEIS | UN
409766 | PORTA DE MADEIRA COMPLETA 1.56X2.10M COM 2 FOLHAS | UN
409767 | PORTA DE MADEIRA COMPLETA 1.64X2.40M 2 FOLHAS | UN
409768 | CAIXILHO DE ALUMINIO VENEZIANA SOB ENCOMENDA | M2
409769 | TAXA DE MOBILIZACAO E DESMOBILIZACAO PARA ESTACA 30T | UN
409771 | CONTENCAO DE ENCOSTA-SOLO GRAMPEADO-CONCRETO PROJETADO FCK=20MPa COM ACABAM.SUPERF.E MATERIAL | M3
409772 | LUVA DE CORRER PVC DEFOFO DN 150MM JEI - AF | UN
409775 | VENEZIANA DE ACO GALVANIZADO DE CORRER 120X100CM 3 FOLHAS (2 VENEZIANAS + 1 VIDRO) COM PINTURA ELETROSTATICA | UN
409776 | CAIXILHO DE ACO GALVANIZADO DE CORRER 100X120CM (SEM BANDEIRA, GRADE E COM TRAVESSA) COM PINTURA ELETROSTATICA E 2 FOLHAS MOVEIS | UN
409777 | CAIXILHO DE ACO GALVANIZADO DE CORRER 140X160CM COM PINTURA ELETROSTATICA COMPLETO COM BANDEIRA FIXA INFERIOR COM TRAVESSA | UN
409778 | VENEZIANA DE ACO GALVANIZADO DE CORRER 140X121CM 3 FOLHAS (2 VENEZIANAS + 1 VIDRO) COM PINTURA ELETROSTATICA COM VIDROS COM TRAVESSA | UN
409779 | CAIXILHO DE ACO GALVANIZADO 37X160CM COM PINTURA ELETROSTATICA COMPLETO COM TRAVESSA | UN
409781 | PORTINHOLA DE ACO GALVANIZADO 0.60X0.80M COM PINTURA ELETROSTATICA | UN
409782 | PINTURA ESMALTE EM TUBO FoGo 3" | M
409784 | CAIXILHO MAXIMAR DE ALUMINIO 80X60CM COM BANDEIRA INFERIOR E LIMITADOR | UN
409785 | CAIXILHO DE ALUMINIO DE CORRER 140X160CM COM BANDEIRA SEM DIVISAO | UN
409787 | CONSULTOR I | H
409788 | PAISAGISMO-URBANO-PLANTIO DE BAMBU EM TOUCEIRA H=1.00M (FDE 16.03.083) | UN
409789 | PAISAGISMO-ESTERCO CURTIDO-MAT | M3
409790 | TERRAPLENAGEM-FORNECIMENTO DE SOLO ARGILOSO | M3
409791 | TAXA DE MOBILIZACAO DESLOCAMENTO DE EQUIPAMENTO EM TERRENO ACIDENTADO ATE 50M (PMSP 02.02.07) | UN
409792 | PAISAGISMO-RELATORIO DE ACOMPANHAMENTO | UN
409796 | CONJUNTO MOTOBOMBA DE INCENDIO TRIFASICO 0.3M3/MIN 26MCA 3.5CV | UN
409797 | TERRAPLENAGEM-LOCAL LEGALIZADO PARA BOTA-FORA-ENTULHO (10% REJEITO) BELA VISTA G | M3
409798 | TERRAPLENAGEM-LOCAL LEGALIZADO PARA BOTA-FORA-ENTULHO (LIMPO) BELA VISTA G | M3
409799 | TERRAPLENAGEM-LOCAL LEGALIZADO PARA BOTA-FORA-TERRA (SOLO DE ESCAVACAO)-BELA VISTA G | M3
409801 | EXTREMIDADE FoFo DN 150MM FLANGE/FLANGE | UN
409802 | TOCO FoFo FP DN 150MM L=5.00M | UN
409803 | TAMPAO FoFo PARA REGISTRO TD5 | UN
409804 | TE FoFo REDUCAO 150X100MM BBF JGS - AF/ESG | UN
409805 | TE FoFo COM BOLSA E FLANGE 100MM - AF | UN
409806 | LUVA FoFo TRIPARTIDA 150MM | UN
409807 | LUVA FoFo TRIPARTIDA 100MM | UN
409808 | CAIXILHO MAXIMAR DE ALUMINIO 120X100CM COM BANDEIRA COM DIVISAO | UN
409809 | CAIXILHO DE ALUMINIO DE CORRER 140X160CM SEM BANDEIRA COM DIVISAO | UN
409811 | RETIRADA DE CAIXA DE ATERRAMENTO (PARA-RAIOS) PRE-MOLDADA REDONDA 30X25CM-SANTA BARBARA D'OESTE | UN
409812 | PISO DE PLACAS ARDOSIA POLIDA FRISADA 119X30X2.5CM | UN
409813 | PISO DE PLACAS ARDOSIA POLIDA FRISADA 121X30X2.5CM | UN
409814 | PISO DE PLACAS ARDOSIA POLIDA FRISADA 137X30X2.5CM | UN
409815 | PAISAGISMO URBANO-ARVORE ORNAMENTAL INCLUSIVE ADUBACAO H=2.00M (CH ITATIBA B1/B2) | UN
409817 | CONJUNTO MOTOBOMBA CENTRIFUGA Q=26.57M3/H H=20MCa 3.0CV TRIFASICO COM INVERSOR DE FREQUENCIA - AF | UN
409818 | MISTURADOR MANUAL DE TERRA COM ADUBO PARA MELHORIA DE SOLO COESIVO (ALV.MACHADO F) | M3
409819 | VENEZIANA DE ALUMINIO DE CORRER 140X120CM 3 FOLHAS, 1 FOLHA PARA VIDRO COM DIVISAO E CONTRAMARCO | UN
409820 | CAIXILHO DE ALUMINIO DE CORRER 160X120CM SEM BANDEIRA COM DIVISAO E CONTRAMARCO | UN
409824 | CAIXILHO DE ALUMINIO DE CORRER 120X120CM E CONTRAMARCO | UN
409826 | TUBO DE POLIETILENO LINEAR PEAD 200MM PE100 - AF | M
409827 | COTOVELO 45o POLIPROPILENO 200MM PE100 - AF | UN
409828 | CAP ELETROFUSAO PE100 DN 200MM - MAT - AF | UN
409829 | TE EM PEAD PN16 PE100 DN 200X110MM | UN
409830 | REDUCAO ELETROFUSAO PE100 DN 200X140MM - MAT - AF | UN
409831 | REDUCAO ELETROFUSAO PE100 DN 140X110MM - MAT - AF | UN
409832 | COTOVELO 90o PEAD 110MM ELETROFUSAO - MAT | UN
409833 | TE EM PEAD PE100 DN 200 | UN
409834 | TERRAPLENAGEM-LOCAL LEGALIZADO PARA BOTA-FORA-ENTULHO (LIMPO) SAO JOSE DOS CAMPOS L-Y | M3
409835 | LIXAMENTO GROSSO OU FINO PARA PREPARACAO DE SUPERFICIE DE CONCRETO/ALVENARIA COM LIXADEIRA ELETRICA | M2
409836 | EMBOCO-JUNTA DE TRABALHO HORIZONTAL | M
409837 | BLOCO DE CONCRETO ARMADO 0.50X0.50X0.50M COM CONCRETO 25MPa USINADO-SANTO ANDRE A | UN
409838 | ABRIGO METALICO PARA MEDICAO INDIVIDUALIZADA DE AGUA PARA 5 HIDROMETROS | UN
409839 | ABRIGO METALICO PARA MEDICAO INDIVIDUALIZADA DE AGUA PARA 5 HIDROMETROS COM CONEXOES SEM HIDROMETROS E VALVULAS | UN
409840 | ABRIGO METALICO PARA MEDICAO INDIVIDUALIZADA DE AGUA PARA 5 HIDROMETROS COMPLETO COM LEITURA ELETRONICA | UN
409841 | ABRIGO METALICO PARA MEDICAO INDIVIDUALIZADA DE AGUA PARA 5 HIDROMETROS COMPLETO COM LEITURA IN LOCO | UN
409842 | ABRIGO METALICO PARA MEDICAO INDIVIDUALIZADA DE AGUA PARA 6 HIDROMETROS | UN
409843 | ABRIGO METALICO PARA MEDICAO INDIVIDUALIZADA DE AGUA PARA 6 HIDROMETROS COM CONEXOES SEM HIDROMETROS E VALVULAS | UN
409844 | ABRIGO METALICO PARA MEDICAO INDIVIDUALIZADA DE AGUA PARA 6 HIDROMETROS COMPLETO COM LEITURA ELETRONICA | UN
409845 | ABRIGO METALICO PARA MEDICAO INDIVIDUALIZADA DE AGUA PARA 6 HIDROMETROS COMPLETO COM LEITURA IN LOCO | UN
409846 | ABRIGO METALICO PARA MEDICAO INDIVIDUALIZADA DE AGUA PARA 7 HIDROMETROS COM CONEXOES SEM HIDROMETROS E VALVULAS | UN
409847 | ABRIGO METALICO PARA MEDICAO INDIVIDUALIZADA DE AGUA PARA 7 HIDROMETROS COMPLETO COM LEITURA ELETRONICA | UN
409848 | ABRIGO METALICO PARA MEDICAO INDIVIDUALIZADA DE AGUA PARA 7 HIDROMETROS COMPLETO COM LEITURA IN LOCO | UN
409850 | ABRIGO PARA CENTRO DE MEDICAO CD 16A CIVIL | UN
409851 | ALCAPAO 102X104CM (TAMPA) INCLUSIVE PINTURA | UN
409852 | ALCAPAO 112X121CM (TAMPA) INCLUSIVE PINTURA | UN
409854 | ALCAPAO 86X86CM INCLUSIVE PINTURA | UN
409855 | BALCAO DE ATENDIMENTO L=32CM CP1A | M
409856 | CAIXILHO 269X152CM COM 5 PORTINHOLAS DE TELA GALVANIZADA 1"X1" COM PINTURA | UN
409857 | CAIXILHO 360X152CM COM 7 PORTINHOLAS DE TELA GALVANIZADA 1"X1" COM PINTURA | UN
409858 | CAIXILHO BASCULANTE DE FERRO 100X100CM | UN
409859 | CAIXILHO BASCULANTE DE FERRO 100X120CM | UN
409860 | CAIXILHO BASCULANTE DE FERRO 100X80CM | UN
409861 | CAIXILHO BASCULANTE DE FERRO 120X120CM | UN
409862 | CAIXILHO BASCULANTE DE FERRO 120X30CM COM TRAVAMENTO HORIZONTAL/VERTICAL CP1A | UN
409863 | CAIXILHO BASCULANTE DE FERRO 60X100CM | UN
409864 | CAIXILHO BASCULANTE DE FERRO 60X120CM | UN
409865 | CAIXILHO BASCULANTE DE FERRO 60X60CM | UN
409866 | CAIXILHO BASCULANTE DE FERRO 60X80CM COM TRAVAMENTO HORIZONTAL/VERTICAL CP1A | UN
409867 | CAIXILHO BASCULANTE DE FERRO 80X100CM | UN
409868 | CAIXILHO BASCULANTE DE FERRO 80X120CM | UN
409869 | CAIXILHO BASCULANTE DE FERRO 80X20CM COM TRAVAMENTO HORIZONTAL/VERTICAL CP1A | UN
409870 | CAIXILHO BASCULANTE DE FERRO 80X40CM | UN
409871 | CAIXILHO BASCULANTE DE FERRO 80X40CM COM TRAVAMENTO HORIZONTAL/VERTICAL CB1 CP3A/CP2A | UN
409872 | CAIXILHO BASCULANTE DE FERRO 80X60CM | UN
409873 | CAIXILHO DE FERRO DE CORRER 100X100CM COM BASCULANTE SUPERIOR COM DIVISAO | UN
409874 | CAIXILHO DE FERRO DE CORRER 100X120CM COM BANDEIRA FIXA COM DIVISAO | UN
409875 | CAIXILHO DE FERRO DE CORRER 100X120CM COM BASCULANTE SUPERIOR COM DIVISAO | UN
409876 | CAIXILHO DE FERRO DE CORRER 110X80CM COM DIVISAO | UN
409877 | CAIXILHO DE FERRO DE CORRER 120X120CM COM BASCULANTE SUPERIOR | UN
409878 | CAIXILHO DE FERRO DE CORRER 120X120CM COM BASCULANTE SUPERIOR PREDIO/TERREO | UN
409879 | CAIXILHO DE FERRO DE CORRER 120X80CM COM TRAVAMENTO HORIZONTAL/VERTICAL CP1A | UN
409880 | CAIXILHO DE FERRO DE CORRER 140X120CM COM DIVISAO | UN
409881 | CAIXILHO DE FERRO DE CORRER 160X120CM COM TRAVAMENTO VERTICAL | UN
409882 | CAIXILHO DE FERRO DE CORRER 80X120CM SEM BANDEIRA COM DIVISAO | UN
409883 | CAIXILHO DE FERRO DE CORRER TIPO ESPECIAL | M2
409884 | CAIXILHO DE FERRO FIXO 240X40CM COM TRAVAMENTO HORIZONTAL/VERTICAL CF1 CP3A/CP2A | UN
409885 | CAIXILHO DE FERRO FIXO 90X90CM COM VP | UN
409886 | CAIXILHO DE FERRO TIPO BASCULANTE ESPECIAL | M2
409887 | CAIXILHO DE FERRO TIPO MAXIMAR ESPECIAL | M2
409888 | CAIXILHO GUILHOTINA 160X120CM COM TRAVAMENTO VERTICAL | UN
409889 | CAIXILHO GUILHOTINA DE FERRO 120X120CM COM TRAVAMENTO HORIZONTAL/VERTICAL CP1A | UN
409890 | CAIXILHO GUILHOTINA DE FERRO 160X120CM COM TRAVAMENTO HORIZONTAL/VERTICAL CP1A | UN
409891 | CAIXILHO GUILHOTINA DE FERRO 200X120CM COM TRAVAMENTO HORIZONTAL/VERTICAL CP1A | UN
409892 | CAIXILHO MAXIMAR DE FERRO 100X60CM COM TRAVAMENTO VERTICAL | UN
409893 | CAIXILHO MAXIMAR DE FERRO 100X60CM SEM TRAVAMENTO COM BANDEIRA FIXA | UN
409894 | CAIXILHO MAXIMAR DE FERRO 100X80CM COM TRAVAMENTO HORIZONTAL/VERTICAL CM2 CP3A/CP2A | UN
409895 | CAIXILHO MAXIMAR DE FERRO 100X80CM SEM TRAVAMENTO COM BANDEIRA FIXA | UN
409896 | CAIXILHO MAXIMAR DE FERRO 120X120CM COM TRAVAMENTO HORIZONTAL/VERTICAL CM5 CP3A/CP2A | UN
409897 | CAIXILHO MAXIMAR DE FERRO 120X140CM COM TRAVAMENTO HORIZONTAL/VERTICAL CM4 CP3A/CP2A | UN
409898 | CAIXILHO MAXIMAR DE FERRO 120X60CM | UN
409899 | CAIXILHO MAXIMAR DE FERRO 120X60CM COM TRAVAMENTO HORIZONTAL/VERTICAL | UN
409900 | CAIXILHO MAXIMAR DE FERRO 120X80CM COM TRAVAMENTO HORIZONTAL/VERTICAL CM3 CP3A/CP2A | UN
409901 | CAIXILHO MAXIMAR DE FERRO 60X100CM | UN
409902 | CAIXILHO MAXIMAR DE FERRO 60X120CM COM TRAVAMENTO VERTICAL | UN
409903 | CAIXILHO MAXIMAR DE FERRO 60X80CM COM TRAVAMENTO HORIZONTAL/VERTICAL CM6 CP3A/CP2A | UN
409904 | CAIXILHO MAXIMAR DE FERRO 80X100CM COM TRAVAMENTO HORIZONTAL COM BANDEIRA FIXA INFERIOR/SUPERIOR | UN
409905 | CAIXILHO MAXIMAR DE FERRO 80X120CM COM BANDEIRA FIXA | UN
409906 | CAIXILHO MAXIMAR DE FERRO 80X120CM COM TRAVAMENTO HORIZONTAL/VERTICAL CP1A | UN
409907 | CAIXILHO MAXIMAR DE FERRO 80X40CM COM TRAVAMENTO HORIZONTAL/VERTICAL CM1 CP3A/CP2A | UN
409908 | CAIXILHO MAXIMAR DE FERRO 80X80CM COM TRAVAMENTO HORIZONTAL/VERTICAL CP1A | UN
409909 | CAPA DE ARDOSIA ESP.2CM LARG.18CM COM PINGADEIRA DUPLA PARA PLATIBANDA | M
409910 | CAPA DE ARDOSIA ESP.2CM LARG.23CM COM PINGADEIRA DUPLA PARA PLATIBANDA | M
409911 | CAPEAMENTO CPM-1 | M
409912 | CENTRO DE MEDICAO CP3A | UN
409913 | CENTRO DE MEDICAO CP2A | UN
409914 | CONJUNTO MOTOBOMBA SUBMERSIVEL VAZAO 14.7M3/H 4MCa COM CHAVE BOIA | UN
409917 | CUBA OVAL DE LOUCA PARA EMBUTIR EM TAMPO | UN
409918 | CUMEEIRA COM LANTERNIM FoCo PARA TELHA 4.10X1.064M | M
409919 | CUMEEIRA NORMAL DE FIBROCIMENTO PARA TELHA 4.10X1.064M | M
409921 | CURVA 45o FoFo DN 75MM HL - ESG | UN
409922 | CURVA 90o FoFo DN 200MM JE 2B | UN
409924 | ENTRADA DE ENERGIA CP1A | UN
409926 | ESCADA MARINHEIRO DE ACO INOX | M
409928 | ESCADA MARINHEIRO COM GUARDA-CORPO FoGo D=1 1/2" H=1.90M L=0.50M | UN
409929 | ESCADA MARINHEIRO FoGo H=1.37M | UN
409930 | FECHADURA DE SOBREPOR | UN
409931 | FECHADURA DE SOBREPOR COM DOBRADICAS | UN
409932 | FECHADURA PAPAIZ 356 E82-ML50 CROMADA PARA PORTA CORTA-FOGO | UN
409933 | FECHADURA TIPO TARJETA | UN
409934 | FECHO TIPO TRANQUETA PARA POSTIGO | UN
409935 | FECHO TIPO TRANQUETA PARA POSTIGO COM DOBRADICAS | UN
409936 | FOLHA DE PORTA 70X210CM COM FECHADURA GORGES SEM DOBRADICA | UN
409937 | FOLHA DE PORTA 74X220CM COM FECHADURA GORGES | UN
409938 | FOLHA DE PORTA 82X210CM COM FECHADURA TRANQUETA | UN
409940 | FOLHA DE PORTA DE MADEIRA 80X210CM COM VENTILACAO E MACANETA | UN
409941 | FOLHA DE PORTA DE MADEIRA 99X220CM COM FECHADURA GORGES | UN
409942 | FORRO DE CHAPA DE COMPENSADO RESINADO E=6MM | M2
409943 | FORRO DE TABUA DE PINUS MACHO E FEMEA 1X10CM | M2
409944 | FORRO DE TABUA DE PINUS MACHO E FEMEA 1X10CM INCL.ESTRUTURA | M2
409945 | GRADE DE PROTECAO COM TELA 1" FIO 14 | M2
409946 | GRADE DE SEGURANCA DE FERRO 140X120CM | UN
409947 | GRADIL DE FERRO 7.47X0.80 (GD16A) COM PINTURA | UN
409948 | LAJE PRE DE PISO SG 25A/9/87 VI E=12CM (INCLUSO CAP.DE 4CM CONCR.FCK=15MPa) COM IMPERMEABILIZACAO | M2
409949 | LAJE PRE DE PISO SG 25A/9/87 VI E=12CM (INCLUSO CAP.DE 4CM DE CONCRETO FCK=15MPa) | M2
409950 | LAJE PRE-FOR E=10CM (CAP.2CM FCK=15 COM RESSALTO PARA TELHA) | M2
409951 | LAJE PRE-FOR E=10CM (INCLUSO CAP.DE 2CM DE CONCRETO FCK=15MPa) | M2
409952 | LAJE PRE-FOR E=10CM (INCLUSO CAP.DE 2CM DE CONCRETO FCK=20MPa) | M2
409953 | LAJE PRE-FOR/PIS E=12CM (INCLUSO CAP.DE 4CM DE CONCRETO FCK=15MPa) | M2
409954 | LAJE PRE-MOLDADA E=12CM (INCLUSO CAP.DE 4CM CONCRETO FCK=18MPa) SEM ARMACAO | M2
409956 | LAMPADA INCANDESCENTE DE ROSCA COMUM (E=27) DE 15W PARA 24 | UN
409957 | LIXEIRA LH2 | UN
409958 | LIXEIRA LH3 | UN
409959 | LIXEIRA VI-22B | UN
409961 | LUMINARIA DE SOBREPOR Y-15/1 COM LAMPADA DE 60W | UN
409962 | MADEIRAMENTO PARA TELHA FIBRO (CASA 3D2) | UN
409963 | MARQUISE DE ENTRADA E MEDIDORES DE FORCA | M2
409964 | PECA TERMINAL PARA TELHA ONDULADA DE FIBROCIMENTO | UN
409965 | PINGADEIRA PRE-MOLDADA DE PEITORIS | M
409966 | PISO VINILICO E=2MM PLACAS 30X30CM | M2
409967 | PLACA CEGA FoFo 50MM | UN
409968 | PORTA BALCAO DE FERRO 2 FOLHAS DE CORRER E UMA FOLHA FIXA 120X220CM | UN
409969 | PORTA DE FERRO 80X220CM COM TRAVAMENTO VERTICAL DE ABRIR | UN
409971 | PORTA DE FERRO COMPLETA 95X220CM | UN
409972 | PORTA DE FERRO DUPLA 1 FOLHA VENEZIANA + 1 FOLHA P/VIDRO DE 80X210CM | UN
409973 | PORTA DE FERRO E VIDRO 160X220CM COM TRAVAMENTO VERTICAL DE ABRIR | UN
409974 | PORTA DE FERRO TIPO ABRIR SOB ENCOMENDA | M2
409975 | PORTA DE FERRO VENEZIANA E VIDRO 80X220CM C/TRAVAMENTO VERTICAL | UN
409976 | PORTA DE FERRO TIPO VENEZIANA | M2
409978 | PORTA DE FERRO VENEZIANA/ABRIR 125X220CM ABRIGO GAS - CP3A/CP2A | UN
409979 | PORTA DE FERRO VENEZIANA/ABRIR 90X220CM ABRIGO LIXO - CP3A/CP2A | UN
409980 | PORTA SANFONADA EM PVC COMPLETA 80X210CM | UN
409981 | PORTA VENEZIANA COM VENTILACAO DE FERRO 80X220CM | UN
409982 | PORTAO DE FERRO CHAPA/VIDRO/CORRER 240X220CM P1 - CP3A/CP2A/PS | UN
409983 | PORTAO DE FERRO GRADIL/ABRIR 230X180CM (CP3A) | UN
409985 | PORTINHOLA DE FERRO TIPO VENEZIANA 2 FOLHAS CH 18 0.50X0.55M COM PINTURA | UN
409986 | PORTINHOLA DE FERRO TIPO VENEZIANA 2 FOLHAS CH 18 1.00X0.70M COM PINTURA | UN
409987 | PORTINHOLA DE FERRO TIPO VENEZIANA 80X80CM | UN
409988 | PORTINHOLA DE MADEIRA DE ACESSO A CAIXA D'AGUA | UN
409989 | PORTINHOLA DE TELA 50X80CM COM PINTURA | UN
409990 | PRANCHA DE MADEIRA COMPENSADA 20MM | M2
409991 | QD.DE MOTORES (QLFM) ELETROPAULO 115/230V CN 16A/CD 16A | UN
409992 | QD.DE MOTORES CD 16A (QLFM) CPFL 127/220V | UN
409995 | QD.ELE CH.14 PARA 21 MEDIDORES 120X210X30 CPFL - VAZIO | UN
409997 | QD.ELE CH.14 PARA BARRAMENTO 245X50X45CM CPFL - VAZIO | UN
409998 | QD.ELE CH.14 PARA BARRAMENTO 50X210X30 CPFL - VAZIO | UN
409999 | QD.ELE CH.14 PARA BARRAMENTO 50X300X30 CPFL - VAZIO | UN
41.02.541 | Lâmpada LED tubular T8 com base G13, de 900 até 1050 Im - 9 a 10 W | UN | 30.34
41.02.551 | Lâmpada LED tubular T8 com base G13, de 1850 até 2000 Im - 18 a 20 W | UN | 47.64
41.02.562 | Lâmpada LED tubular T8 com base G13, de 3400 até 4000 Im - 36 a 40 W | UN | 105.93
41.02.580 | Lâmpada LED 13,5W, com base E-27, 1400 até 1510 lm | UN | 36.66
41.04.020 | Receptáculo de porcelana com parafuso de fixação com rosca E-27 | UN | 10.58
41.04.050 | Trilho eletrificado de alimentação com 1 circuito, em alumínio com pintura na cor branco, inclusive acessórios | M | 162.81
41.05.710 | Lâmpada de vapor metálico tubular, base G12 de 70 W | UN | 160.77
41.05.720 | Lâmpada de vapor metálico tubular, base G12 de 150 W | UN | 159.48
41.05.800 | Lâmpada de vapor metálico tubular, base RX7s bilateral de 70 W | UN | 119.14
41.06.100 | Lâmpada halógena refletora PAR20, base E27 de 50 W - 220 V | UN | 43.37
41.06.130 | Lâmpada halógena com refletor dicroico de 50 W - 12 V | UN | 30.6
41.06.410 | Lâmpada halógena tubular, base R7s bilateral de 300 W - 110 ou 220 V | UN | 20.95
41.07.020 | Lâmpada fluorescente tubular, base bipino bilateral de 15 W | UN | 32.91
41.07.030 | Lâmpada fluorescente tubular, base bipino bilateral de 16 W | UN | 16.71
41.07.050 | Lâmpada fluorescente tubular, base bipino bilateral de 20 W | UN | 17.92
41.07.060 | Lâmpada fluorescente tubular, base bipino bilateral de 28 W | UN | 20.6
41.07.070 | Lâmpada fluorescente tubular, base bipino bilateral de 32 W | UN | 17.34
41.07.200 | Lâmpada fluorescente tubular, base bipino bilateral de 32 W, com camada trifósforo | UN | 20.42
41.07.400 | Lâmpada fluorescente compacta eletrônica "2U", base E27 de 9 W - 110 ou 220 V | UN | 13.38
41.07.420 | Lâmpada fluorescente compacta eletrônica "3U", base E27 de 15 W - 110 ou 220 V | UN | 21.43
41.07.430 | Lâmpada fluorescente compacta eletrônica "3U", base E27 de 20 W - 110 ou 220 V | UN | 19.77
41.07.440 | Lâmpada fluorescente compacta eletrônica "3U", base E27 de 23 W - 110 ou 220 V | UN | 26.91
41.07.450 | Lâmpada fluorescente compacta eletrônica "3U", base E27 de 25 W - 110 ou 220 V | UN | 21.95
41.07.800 | Lâmpada fluorescente compacta "1U", base G-23 de 9 W | UN | 18.79
41.07.810 | Lâmpada fluorescente compacta "2U", base G-24D-2 de 18 W | UN | 23.6
41.07.820 | Lâmpada fluorescente compacta "2U", base G-24D-3 de 26 W | UN | 26.07
41.07.830 | Lâmpada fluorescente compacta longa "1U", base 2G-11 de 36 W | UN | 55.73
41.07.860 | Lâmpada fluorescente compacta "2U", base G24q-3 de 26 W | UN | 28.29
41.08.010 | Transformador eletrônico para lâmpada halógena dicroica de 50 W - 220 V | UN | 41.59
41.08.230 | Reator eletromagnético de alto fator de potência, para lâmpada vapor de sódio 150 W / 220 V | UN | 126.64
41.08.250 | Reator eletromagnético de alto fator de potência, para lâmpada vapor de sódio 250 W / 220 V | UN | 174.82
41.08.270 | Reator eletromagnético de alto fator de potência, para lâmpada vapor de sódio 400 W / 220 V | UN | 194.31
41.08.280 | Reator eletromagnético de alto fator de potência, para lâmpada vapor de sódio 1000 W / 220 V | UN | 547
41.08.420 | Reator eletromagnético de alto fator de potência, para lâmpada vapor metálico 70 W / 220 V | UN | 100.69
41.08.440 | Reator eletromagnético de alto fator de potência, para lâmpada vapor metálico 150 W / 220 V | UN | 111.89
41.08.450 | Reator eletromagnético de alto fator de potência, para lâmpada vapor metálico 250 W / 220 V | UN | 145.22
41.08.460 | Reator eletromagnético de alto fator de potência, para lâmpada vapor metálico 400 W / 220 V | UN | 163.79
41.09.720 | Reator eletrônico de alto fator de potência com partida instantânea, para 2 lâmpadas fluorescentes tubulares, base bipino bilateral, 16 W - 127 V / 220 V | UN | 66.28
41.09.740 | Reator eletrônico de alto fator de potência com partida instantânea, para 2 lâmpadas fluorescentes tubulares, base bipino bilateral, 28 W - 127 V / 220 V | UN | 99.54
41.09.750 | Reator eletrônico de alto fator de potência com partida instantânea, para 2 lâmpadas fluorescentes tubulares, base bipino bilateral, 32 W - 127 V / 220 V | UN | 81.14
41.09.830 | Reator eletrônico de alto fator de potência com partida instantânea, para 2 lâmpadas fluorescentes tubulares "HO", base bipino bilateral, 110 W - 220 V | UN | 147.58
41.09.870 | Reator eletrônico de alto fator de potência com partida instantânea, para uma lâmpada fluorescente compacta "2U", base G24q-3, 26 W - 220 V | UN | 48.79
41.09.890 | Reator eletrônico de alto fator de potência com partida instantânea, para 2 lâmpadas fluorescentes compactas "2U", base G24q-3, 26 W - 220 V | UN | 77.15
41.10.060 | Braço em tubo de ferro galvanizado de 1" x 1,00 m para fixação de uma luminária | UN | 157.27
41.10.070 | Cruzeta reforçada em ferro galvanizado para fixação de quatro luminárias | UN | 953.57
41.10.080 | Cruzeta reforçada em ferro galvanizado para fixação de duas luminárias | UN | 609.68
41.10.260 | Poste telecônico curvo em aço SAE 1010/1020 galvanizado a fogo, altura de 8,00 m | UN | 2828.77
41.10.330 | Poste telecônico reto em aço SAE 1010/1020 galvanizado a fogo, altura de 10,00 m | UN | 3247.51
41.10.340 | Poste telecônico reto em aço SAE 1010/1020 galvanizado a fogo, altura de 8,00 m | UN | 2603.06
41.10.400 | Poste telecônico em aço SAE 1010/1020 galvanizado a fogo, com espera para uma luminária, altura de 3,00 m | UN | 900.81
41.10.410 | Poste telecônico em aço SAE 1010/1020 galvanizado a fogo, com espera para duas luminárias, altura de 3,00 m | UN | 1014.62
41.10.430 | Poste telecônico reto em aço SAE 1010/1020 galvanizado a fogo, altura de 6,00 m | UN | 1915.4
41.10.490 | Poste telecônico reto em aço SAE 1010/1020 galvanizado a fogo, com base, altura de 7,00 m | UN | 2445.6
41.10.500 | Poste telecônico reto em aço SAE 1010/1020 galvanizado a fogo, altura de 4,00 m | UN | 1400.13
41.11.060 | Luminária fechada para iluminação pública tipo pétala pequena | UN | 830.1
41.11.090 | Luminária com corpo em tubo de alumínio tipo balizador para uso externo | UN | 116.47
41.11.094 | Luminária LED de embutir para caixa de luz 4 x 2cm, para uso externo, tipo balizador de 3 W | UN | 64.37
41.11.100 | Luminária retangular fechada para iluminação externa em poste, tipo pétala grande | UN | 643.49
41.11.110 | Luminária retangular fechada para iluminação externa em poste, tipo pétala pequena | UN | 588.9
41.11.115 | Luminária retangular tipo arandela externa para 2 lâmpadas, com difusor em polietileno ou vidro leitoso | UN | 157.55
41.11.116 | Luminária do tipo pública em alumínio de 50w, 220v, Led | UN | 343.14
41.11.440 | Suporte tubular de fixação em poste para 1 luminária tipo pétala | UN | 123.01
41.11.450 | Suporte tubular de fixação em poste para 2 luminárias tipo pétala | UN | 153.08
41.11.702 | Luminária LED solar integrada para poste, fluxo luminoso de 8000 lm, eficiência mínima de 130,5 lm/W - potência de 80 W | UN | 8396.34
41.11.703 | Luminária LED retangular para poste, fluxo luminoso de 14160 a 17475 lm, eficiência mínima de 118 lm/W - potência de 80 W/120 W | UN | 1595.41
41.11.704 | Luminária LED retangular para poste, fluxo luminoso de 14083 lm, eficiência mínima 135 lm/W - potência de 104 W | UN | 1262.93
41.11.707 | Luminária LED retangular para poste, fluxo luminoso de 27624 lm, eficiência mínima 135 lm/W - potência de 204 W | UN | 1616.31
41.11.711 | Luminária LED retangular para parede ou piso, fluxo luminoso de 11838 a 12150 lm, eficiência mínima 107 lm/W - potência de 86 W/120 W | UN | 995.54
41.11.712 | Luminária LED redonda de embutir para parede ou piso, área interna ou externa, bivolt - potência 6 W | UN | 195.46
41.11.721 | Luminária LED retangular para poste, fluxo luminoso de 6250 a 6674 lm, eficiência mínima 113 lm/W - potência 40 W/59 W | UN | 1201.6
41.12.050 | Projetor retangular fechado, com alojamento para reator, para lâmpada vapor metálico ou vapor de sódio de 150 W a 400 W | UN | 1443.14
41.12.060 | Projetor retangular fechado, para lâmpada vapor de sódio de 1.000 W ou vapor metálico de 2.000 W | UN | 682.65
41.12.070 | Projetor retangular fechado, para lâmpada vapor metálico de 70 W/150 W ou halógena de 300 W/500 W | UN | 859.29
41.12.080 | Projetor retangular fechado, para lâmpada vapor metálico ou vapor de sódio de 250 W/400 W | UN | 529.82
41.12.090 | Projetor cônico fechado, para lâmpadas vapor metálico, vapor de sódio de 250 W/400 W ou mista de 250 W/500 W | UN | 974.17
41.12.209 | Projetor LED modular de 86 a 96W, eficiencia mínima de 125 L/W, para uso interno e externo | UN | 1042.65
41.12.210 | Projetor LED modular, fluxo luminoso de 26294 lm, eficiência mínima de 125 l/W - 150 W/200 W | UN | 1180.57
41.12.212 | Projetor LED modular de 500W, eficiência mínima de 127 l/W, para torre de iluminação | UN | 4051
41.12.214 | Projetor LED modular de 1.000W, eficiência mínima de 126 l/W, para torre de iluminação | UN | 8230.15
41.12.220 | Projetor LED blindado de 40W, eficiencia mínima de 125 L/W, para uso interno e externo | UN | 992.15
41.12.225 | Projetor LED blindado de 285W, eficiencia mínima de 125 L/W, para uso interno e externo | UN | 3515.48
41.13.030 | Luminária blindada retangular de embutir, para lâmpada de 160 W | UN | 373.18
41.13.040 | Luminária blindada de sobrepor ou pendente em calha fechada, para 1 lâmpada fluorescente de 32 W/36 W/40 W | UN | 364.62
41.13.050 | Luminária blindada de sobrepor ou pendente em calha fechada, para 2 lâmpadas fluorescentes de 32 W/36 W/40 W | UN | 303.08
41.13.102 | Luminária blindada tipo arandela de 45º e 90º, para lâmpada LED | UN | 212.14
41.13.200 | Luminária blindada oval de sobrepor ou arandela, para lâmpada fluorescentes compacta | UN | 142.06
41.14.020 | Luminária retangular de embutir tipo calha fechada, com difusor plano, para 2 lâmpadas fluorescentes tubulares de 28 W/32 W/36 W/54 W | UN | 224.78
41.14.070 | Luminária retangular de sobrepor tipo calha aberta, para 2 lâmpadas fluorescentes tubulares de 32 W | UN | 85.16
41.14.090 | Luminária retangular de sobrepor tipo calha fechada, com difusor translúcido, para 2 lâmpadas fluorescentes de 28 W/32 W/36 W/54 W | UN | 210.13
41.14.180 | Luminária industrial de sobrepor ou pendente com refletor, para 1 lâmpada multivapor metálico elipsoidal de 250 W/400 W | UN | 175.92
41.14.210 | Luminária quadrada de embutir tipo calha aberta com aletas planas, para 2 lâmpadas fluorescentes compactas de 18 W/26 W | UN | 98.9
41.14.310 | Luminária redonda de embutir com difusor recuado, para 1 ou 2 lâmpadas fluorescentes compactas de 15 W/18 W/20 W/23 W/26 W | UN | 131.75
41.14.390 | Luminária retangular de sobrepor tipo calha aberta, com refletor em alumínio de alto brilho, para 2 lâmpadas fluorescentes tubulares 32 W/36 W | UN | 160.69
41.14.430 | Luminária quadrada de embutir tipo calha aberta, com refletor e aleta parabólicas em alumínio de alto brilho, para 4 lâmpadas fluorescentes de 14 W/16 W/18 W | UN | 258.64
41.14.510 | Luminária industrial pendente com refletor prismático sem alojamento para reator, para lâmpadas vapor de sódio/metálico ou mista de 150 W/250 W/400 W | UN | 199.91
41.14.530 | Luminária redonda de sobrepor com difusor em vidro temperado jateado para 1 ou 2 lâmpadas fluorescentes compactas de 18 W/26 W | UN | 94.44
41.14.560 | Luminária retangular de embutir tipo calha aberta com aletas parabólicas para 2 lâmpadas fluorescentes tubulares de 28 W/54 W | UN | 172.95
41.14.590 | Luminária industrial pendente tipo calha aberta instalação em perfilado para 1 ou 2 lâmpadas fluorescentes tubulares 14 W | UN | 114.89
41.14.600 | Luminária industrial pendente tipo calha aberta instalação em perfilado para 1 ou 2 lâmpadas fluorescentes tubulares 28 W/54 W | UN | 142.6
41.14.620 | Luminária retangular de sobrepor tipo calha aberta com refletor e aletas parabólicas para 2 lâmpadas fluorescentes tubulares 28 W/54 W | UN | 214.71
41.14.640 | Luminária retangular de embutir tipo calha aberta com refletor em alumínio de alto brilho para 2 lâmpadas fluorescentes tubulares de 28 W/54 W | UN | 137.93
41.14.670 | Luminária triangular de sobrepor tipo arandela para fluorescente compacta de 15 W/20 W/23 W | UN | 114.89
41.14.700 | Luminária retangular de sobrepor ou arandela tipo calha fechada com difusor para 1 lâmpada fluorescente tubular de 28 W/54 W | UN | 272.06
41.14.730 | Luminária redonda de embutir com refletor em alumínio jateado e difusor em vidro para 2 lâmpadas fluorescentes compactas duplas de 18 W/26 W | UN | 96.2
41.14.740 | Luminária retangular de embutir assimétrica para 1 lâmpada fluorescente tubular de 14 W | UN | 159.65
41.14.750 | Luminária redonda de sobrepor ou pendente com refletor em alumínio anodizado facho concentrado para 1 lâmpada vapor metálico elipsoidal de 250 W ou 400 W | UN | 455.56
41.14.770 | Luminária quadrada de embutir tipo calha fechada, com difusor plano, para 4 lâmpadas fluorescentes tubulares de 14/16/18 W | UN | 256.6
41.14.780 | Luminária retangular de sobrepor tipo calha fechada, com difusor plano, para 4 lâmpadas fluorescentes tubulares de 14 W/16 W/18 W | UN | 259.23
41.14.790 | Luminária retangular de embutir tipo calha aberta com refletor assimétrico em alumínio de alto brilho para 2 lâmpadas fluorescentes tubulares de 28 W/54 W | UN | 224.07
41.14.792 | Luminária hermética de sobrepor, com difusor em policarbonato, para lâmpadas de 2 x 28 W | UN | 142.21
41.15.170 | Luminária redonda de embutir, com foco orientável e acessório antiofuscante, para 1 lâmpada dicroica de 50 W | UN | 60.7
41.20.020 | Recolocação de aparelhos de iluminação ou projetores fixos em teto, piso ou parede | UN | 22.85
41.20.080 | Plafon plástico e/ou PVC para acabamento de ponto de luz, com soquete E-27 para lâmpada fluorescente compacta | UN | 12.41
41.20.120 | Recolocação de reator | UN | 22.41
41.20.130 | Recolocação de lâmpada | UN | 4.55
41.31.040 | Luminária LED retangular de sobrepor com difusor translúcido, 4000 K, fluxo luminoso de 3690 a 4800 lm, potência de 38 W a 41 W | UN | 445.06
41.31.070 | Luminária LED quadrada de sobrepor com difusor prismático translúcido, 4000 K, fluxo luminoso de 1363 a 1800 lm, potência de 15 W a 24 W | UN | 317.11
41.31.080 | Luminária LED redonda de embutir com difusor translúcido, 4000 K, fluxo luminoso de 800 a 1060 lm, potência de 9 W a 12 W | UN | 195.45
41.31.087 | Luminária LED redonda de sobrepor com difusor recuado translucido, 4000 K, fluxo luminoso de 1900 a 2000 lm, potência de 17 W a 19 W | UN | 315.84
41.31.100 | Projetor LED verde retangular, foco orientável, para fixação em parede ou piso, potência de 7,5 W | UN | 49.44
41.31.101 | Projetor LED retangular, potência de 30 W, fluxo luminoso de 2250 a 2400 lm, temperatura cor 6.500 K, bivolt | UN | 111.43
41.50.435 | Poste telecônico reto em aço galvanizado a fogo, altura de 15,00 m, engastado | UN | 7143.49
410000 | QD.ELE CH.14 PARA BARRAMENTO 600X500X250MM CESP/CPFL | UN
410001 | QD.ELE CH.14 PARA DISP.PROTECAO COM DISP.PARA SELAGEM E VENT.30X300X30CM CPFL - VAZIO | UN
410002 | QD.ELE CH.14 PARA DISP.PROTECAO COM DISP.PARA SELAGEM E VENT.30X210X30CM CPFL - VAZIO | UN
410003 | QD.ELE CH.14 PARA SAIDA LATERAL 190X28X40CM CPFL - VAZIO | UN
410004 | QD.ELE CH.14 PARA SAIDA LATERAL 30X188X25CM CPFL - VAZIO | UN
410005 | QD.ELE CH.14 QLFADM 84X138X25CM CPFL - VAZIO | UN
410006 | QD.ELE CH.16 45X36X10CM PARA 10 DISJUNTORES BARR.E CH.GERAL DISJ.40A | UN
410007 | QD.ELE CH.16 PARA 12 DISJUNTORES 45X36X10 COM BARR.COM 1 DISJ.G.TRIP.30A E 9 DISJS.10 A 30A | UN
410008 | QD.ELE CH.16 PARA 12 DISJUNTORES 45X36X10CM COM BARR.C/1O DISJ.(9 MONO 10-30A e 1 TRIP 10-50A) | UN
410009 | QD.ELE CH.16 PARA 12 DISJUNTORES 45X36X10CM COM BARR.C/3 DISJ.BIP.10A | UN
410010 | QD.ELE CH.16 PARA 12 DISJUNTORES 45X36X10CM COM BARR.COM 6 DISJ.(4 BIP 10-50A e 2 TRIP 10-50A) | UN
410011 | QD.ELE CH.16 PARA 12 DISJUNTORES 45X36X10CM COM BARRAMENTO COM 5 DISJ.BIPOLAR | UN
410012 | QD.ELE CH.16 PARA 12 DISJUNTORES COM 7 DISJ. BIP.E MONOP. | UN
410013 | QD.ELE CH.16 PARA BAS.DE FUS/DISJ.TIPO O SUP.120X50X25CM EL - VAZIO | UN
410017 | QD.ELE CH.18 PARA 6 DISJUNTORES COM 2 DISJ.MONO 10 A 30A-1 DISJ.40 A 50 | UN
410018 | QD.ELE CH.18 PARA 6 DISJUNTORES COM 3 DISJ.BIPO 10 A 30A | UN
410019 | QD.ELE CH.18 PARA 6 DISJUNTORES COM 4 DISJ.MONOPOLARES 10 A 30A | UN
410020 | QD.ELE DISTRIBUICAO PARA ADM COMPLETO | UN
410022 | QD.ELE METALICO PARA COMANDO DE DISJUNTORES 35X25X14CM - VAZIO | UN
410023 | QD.ELE METALICO PARA COMANDO DE MOTORES 35X20X15CM | UN
410024 | QD.ELE PARA 6 MEDIDORES 120X60X30CM - VAZIO | UN
410027 | QD.ELE PROTECAO PARA QUADRO COLETIVO PADRAO CPFL/CESP DE CHAPA DE ACO 20 | UN
410029 | QD.ELE QFL 40X30X20CM - VAZIO | UN
410030 | QD.ELE SUPERIOR PARA DISJUNTORES 30X60X30CM - VAZIO | UN
410032 | QD.METALICO CH.14 80X30X15CM COM 2 FUROS D=2 1/2" NA LATERAL | UN
410033 | QD.DE PROTECAO QUADRO COLETIVO 248X145X84MM CPFL - VAZIO | UN
410034 | CURVA 45o CERAMICA 200MM | UN
410035 | REDUCAO CERAMICA D=200X150MM | UN
410036 | REGISTRO PVC ESFERA 1" ROSCAVEL | UN
410037 | REQUADRO EM CANTONEIRA L 2X2X1/4" PARA TAMPA DE CONCRETO PARA RESERVATORIO INFERIOR | UN
410038 | RESERVATORIO DE CONCRETO-FUNDACAO ESTIMADA CAP.100M3 INCLUSOS BLOCO E ESTACAS | UN
410039 | RESERVATORIO DE CONCRETO-FUNDACAO ESTIMADA CAP.100M3 INCLUSOS BLOCO E ESTACAS-LITORAL | UN
410040 | RESERVATORIO DE CONCRETO-FUNDACAO ESTIMADA CAP.18M3-INCLUSOS BLOCO E ESTACAS | UN
410041 | RESERVATORIO DE CONCRETO-FUNDACAO ESTIMADA CAP.18M3 INCLUSOS BLOCO E ESTACAS-LITORAL | UN
410042 | RESERVATORIO DE CONCRETO-FUNDACAO ESTIMADA CAP.36M3 INCLUSOS BLOCO E ESTACAS | UN
410043 | RESERVATORIO DE CONCRETO-FUNDACAO ESTIMADA CAP.36M3 INCLUSOS BLOCO E ESTACAS-LITORAL | UN
410044 | RESERVATORIO DE CONCRETO-FUNDACAO ESTIMADA CAP.50M3 INCLUSOS BLOCO E ESTACAS | UN
410045 | RESERVATORIO DE CONCRETO-FUNDACAO ESTIMADA CAP.50M3 INCLUSOS BLOCO E ESTACAS-LITORAL | UN
410046 | RESERVATORIO DE CONCRETO-FUNDACAO ESTIMADA CAP.60M3 INCLUSOS BLOCO E ESTACAS | UN
410047 | RESERVATORIO DE CONCRETO-FUNDACAO ESTIMADA CAP.60M3 INCLUSOS BLOCO E ESTACAS-LITORAL | UN
410048 | RESERVATORIO DE CONCRETO-FUNDACAO ESTIMADA CAP.70M3 INCLUSOS BLOCO E ESTACAS | UN
410049 | RESERVATORIO DE CONCRETO-FUNDACAO ESTIMADA CAP.70M3 INCLUSOS BLOCO E ESTACAS-LITORAL | UN
410050 | RESERVATORIO DE CONCRETO-FUNDACAO ESTIMADA CAP.80M3 INCLUSOS BLOCO E ESTACAS | UN
410051 | RESERVATORIO DE CONCRETO-FUNDACAO ESTIMADA CAP.80M3 INCLUSOS BLOCO E ESTACAS-LITORAL | UN
410052 | RESERVATORIO DE CONCRETO-FUNDACAO ESTIMADA CAP.90M3 INCLUSOS BLOCO E ESTACAS | UN
410053 | RESERVATORIO DE CONCRETO-FUNDACAO ESTIMADA CAP.90M3 INCLUSOS BLOCO E ESTACAS-LITORAL | UN
410054 | RESERVATORIO DE CONCRETO-PARA-RAIOS E LUZ DE OBSTACULO PARA 100M3 | UN
410055 | RESERVATORIO DE CONCRETO-PARA-RAIOS E LUZ DE OBSTACULO PARA 60M3 | UN
410056 | RESERVATORIO DE CONCRETO-PARA-RAIOS E LUZ DE OBSTACULO PARA 70M3 | UN
410057 | RESERVATORIO DE CONCRETO-PARA-RAIOS E LUZ DE OBSTACULO PARA 80M3 | UN
410058 | RESERVATORIO DE CONCRETO-PARA-RAIOS E LUZ DE OBSTACULO PARA 90M3 | UN
410060 | RODAPE VINILICO H=7CM | M
410062 | RUFO METALICO EM ALUMINIO E=0.8MM D=44CM | M
410063 | SOLEIRA DE GRANITO ESP.3CM LARG.14CM CINZA ANDORINHA | M
410064 | TAMPO DE GRANILITE 240X60CM COM 2 CUBAS ACO INOX No.2 FUNDA COM ACESSORIOS | UN
410065 | TAMPO DE GRANILITE 360X60CM COM 1 CUBA DE ACO INOX No.2 FUNDA COM ACESSORIOS | UN
410066 | TAMPO DE GRANILITE 400X60CM COM 2 CUBAS ACO INOX No.2 FUNDA COM ACESSORIOS | UN
410067 | TAMPO DE GRANILITE 520X60CM COM 2 CUBAS ACO INOX No.2 FUNDA COM ACESSORIOS | UN
410068 | TAMPO DE GRANILITE 65X165CM COM 1 CUBA INOX No.50E COM ACESSORIOS | UN
410069 | TAMPO DE GRANILITE 65X281CM COM 1 CUBA INOX No.50 E COM ACESSORIOS | UN
410070 | TAMPO DE GRANITO 0.55X1.35M COM 1 CUBA INOX No.2 COM ACESSORIOS | UN
410071 | TAMPO DE GRANITO 0.65X2.81M SEM ACESSORIOS | UN
410072 | TAMPO DE GRANITO COM FRONTAO E 2 CUBAS OVAIS 60X200CM | UN
410074 | TAMPO DE MARMORE 60X150CM COM CUBA INOX | UN
410075 | TANQUE DE CONCRETO 50X50CM COM ACESSORIOS | UN
410076 | TAPUME EM CHAPA RESINADA E=10MM | M2
410077 | TELA GALVANIZADA 40X63CM 1"X1" COM PINTURA E REQUADRO | UN
410078 | TELA GALVANIZADA 40X83CM 1"X1" COM PINTURA E REQUADRO | UN
410079 | TELHA DE ACO TRAPEZOIDAL E=0.5MM | M2
410080 | TELHA DE FIBROCIMENTO 6MM 1.10X1.22 (MAT) | M2
410081 | TELHA DE FIBROCIMENTO KALHETA 49 | M2
410082 | TELHA DE FIBROCIMENTO MAXIPLAC E=6MM | M2
410083 | TUBO CERAMICO DN 100MM | M
410084 | TUBO CERAMICO DN 150MM | M
410085 | TUBO CERAMICO DN 200MM | M
410086 | TUBO CERAMICO COM CONEXOES DN 100MM | M
410087 | TUBO CERAMICO COM CONEXOES DN 150MM | M
410088 | TUBO CERAMICO COM CONEXOES DN 200MM | M
410089 | TUBO CERAMICO COM CONEXOES DN 250MM | M
410090 | TUBO CERAMICO COM CONEXOES DN 300MM | M
410091 | TUBO CERAMICO DN 200MM COM TAMPA DE CONCRETO - ELE | UN
410092 | TUBO CERAMICO DN 250MM | M
410093 | TUBO CERAMICO DN 300MM | M
410094 | VENEZIANA DE FERRO COM GUILHOTINA 1.20X1.20M | UN
410095 | VENEZIANA DE FERRO DE CORRER 140X140CM | UN
410096 | VENEZIANA DE FERRO FIXA SOB ENCOMENDA | M2
410097 | VENEZIANA DE FERRO FIXO 80X20CM - CP1A | UN
410098 | VENEZIANA DE FERRO FIXO 90X20CM - CP1A | UN
410099 | VENEZIANA DE FERRO FIXO 120X20CM - CP1A | UN
410100 | CAIXILHO DE FERRO DE CORRER 100X140CM | UN
410101 | MANILHA DE BARRO D=10" 60CM | UN
410102 | MANILHA DE 10" COM TAMPA DE CONCRETO INSPECAO | UN
410103 | TERRAPLENAGEM-LOCAL LEGALIZADO PARA BOTA-FORA (SOLO DE ESCAVACAO) SAO VICENTE H | M3
410104 | TERRAPLENAGEM-LOCAL LEGALIZADO PARA BOTA-FORA-TERRA (SOLO DE ESCAVACAO) - PERUIBE K | T
410105 | TOCO FoFo FP DN 300MM L=0.50M | UN
410108 | PLAYGROUND-MESA DE CONCRETO 90X90CM JOGO DE XADREZ COM PASTILHAS COM 3 BANCOS 29X29CM (ACESSO DE CADEIRANTE) | UN
410110 | ESTACA PERFIL METALICO W 250X44.8 - FORNECIMENTO E CRAVACAO | M
410111 | ESTACA METALICA TAXA DE INSTALACAO DE EQUIPAMENTO (BELA VISTA G) | M
410112 | ESTACA METALICA-EMENDA PERFIL W 250X44.8 | UN
410113 | PONTALETE 3X3" PARA PRANCHEAMENTO | M
410116 | LAJE EM PAINEL ALVEOLAR DE CONCRETO PROTENDIDO E=0.30M (E=25CM + 5CM DE CAPA) | M2
410117 | PEDRISCO PARA ENCHIMENTOS | M3
410118 | FORRACAO DE PAREDE COM CARPETE 10MM-COLOCADO | M2
410119 | DORMENTE DE MADEIRA 0.24X0.17X2.80M | UN
410120 | PNEUS USADOS R14 | UN
410121 | PERFIL METALICO U 3"X3 1/2 CH14 | M
410122 | VIDRO BLINDADO BALISTICO 25MM-COLOCADO | M2
410123 | PORTAO DE MADEIRA 1.00X2.00M COM SARRAFO 2.5X10CM | UN
410124 | PORTAO DE MADEIRA 2.50X2.00M COM SARRAFO 2.5X10CM | UN
410125 | CURVA 90o FoFo DN 75MM JE - AF | UN
410126 | REDUCAO FoFo DN 100X75MM PB JE - AF | UN
410127 | TORNEIRA TIPO PRESSMATIC DE MESA | UN
410128 | ESPELHO DE CRISTAL 6MM DE 0.60X0.80M | UN
410129 | ESPELHO DE CRISTAL 6MM DE 0.80X0.80M | UN
410130 | TERRAPLENAGEM-LOCAL LEGALIZADO PARA BOTA-FORA-TERRA (SOLO DE ESCAVACAO E ENTULHO LIMPO)-CUBATAO A4 | T
410131 | REMOCAO E REINSTALACAO DE AQUECEDOR SOLAR (BOILER E PLACA) | UN
410132 | FORMA METALICA-LOCACAO DE FORMAS METALICAS | M2MES
410133 | FORMA METALICA-MONTAGEM E DESMONTAGEM DE FORMAS METALICAS | M2
410134 | ESTACA HELICE CONTINUA D=25CM-SANTO ANDRE K | M
410135 | ESTACA HELICE CONTINUA D=50CM-SANTO ANDRE K | M
410136 | LAVAGEM DE SUPERFICIES COM HIDROJATEAMENTO COM HIPOCLORITO DE SODIO | M2
410137 | SONDAGEM A PERCUSSAO COM ENSAIO DE SPT DE METRO EM METRO ATE 15M (INBR 6484) | M
410138 | DELIMITACAO DOS REPAROS COM DISCO DE CORTE | M
410139 | ESCARIFICACAO MANUAL CORTE DE CONCRETO ATE 5CM DE PROFUNDIDADE | M2
410140 | PREPARACAO DO SUBSTRATO PARA REPARO POR APICOAMENTO MANUAL DO CONCRETO | M2
410141 | LIXAMENTO MANUAL DE ARMADURA COM ESCOVA DE ACO | M
410142 | LIMPEZA DE SUBSTRATO COM JATO DE AGUA FRIA | M2
410143 | PINTURA COM INIBIDOR DE CORROSAO EM ARMADURA CORROIDA | M
410144 | CHUMBADOR QUIMICO DE NOVAS ARMADURAS | KG
410145 | ANODO DE SACRIFICIO | UN
410146 | REMOCAO DE RESIDUOS COM JATO DE AR COMPRIMIDO | M2
410148 | TUBO DE ALUMINIO D=3/8" H=5CM | UN
410149 | CALAFETACAO DE JUNTAS COM RESINA EPOXI | M
410150 | ARGAMASSA POLIMERICA E=25MM | M2
410151 | CURA UMIDA | M2DIA
410152 | HIDROJATEAMENTO DE SUPERFICIE A SER TRATADA | M2
410153 | ABERTURA DE SULCO NO CONCRETO EM FORMA DE V | M
410154 | INJECAO DE RESINA EPOXIDICA ATRAVES DOS TUBOS MANCHETE | M
410155 | CORTE DE TUBOS E ENCHIMENTO COM ARGAMASSA POLIMERICA | M
410156 | LIXAMENTO MECANICO DO CONCRETO APARENTE | M2
410157 | ESTUQUE RASPADO-ARGAMASSA POLIMERICA VIAPLUS STUC | M2
410158 | PRIMER WEBER GUARD B5 | M2
410159 | PINTURA VERNIZ BASE SOLVENTE | M2
410160 | PINTURA DE PISO EM VERNIZ POLIURETANO ALIFATICO | M2
410161 | ADESIVO A BASE EPOXI PEGA RAPIDA RAPID GEL | M2
410162 | TERRAPLENAGEM-LOCAL LEGALIZADO PARA BOTA-FORA-ENTULHO (LIMPO) BRASILANDIA B | T
410163 | DESMONTE DE ROCHA NAO CONFINADA A FRIO (PEDREIRA D2) | M3
410164 | CHAPA DE ACO INOX 30X30CM ESP.4MM | UN
410165 | CURA QUIMICA | M2DIA
410166 | CONTATOR TRIPOLAR 30A (AC3) CONTATOS AUXILIARES 1NA+1NF | UN
410170 | POSTE FINAL PARA TRAVAMENTO DE BORNES FIXACAO EM TRILHO TS35 - ELE | UN
410171 | SUPORTE PARA TRILHO TS35 - ELE | UN
410172 | QD.ELE METALICO 35X20X15CM - PRES.PRUDENTE AB | UN
410173 | CANALETA DE PVC 30X30MM COM DIVISORIA PARA INSTALACAO APARENTE INCLUSIVE CONEXOES - ELE | M
410178 | GRELHA PRE-MOLDADA PERF.DE CONCRETO PARA CANALETAS DE AGUAS PLUVIAIS 59.5X24.5X5.0CM | M
410179 | CONTENCAO DE ENCOSTA-SOLO GRAMPEADO-ENSAIO DE ARRANCAMENTO DE GRAMPOS FUROS DE 4" (ACO CA 50) NOS GRAMPOS P/ ENSAIO DE ARRANCAMENTO DE FURO | UN
410180 | MANUTENCAO DE CENTRAL DE EMERGENCIA-ITATIBA A9 | UN
410181 | RETIRADA DE CAIXA DE ATERRAMENTO (PARA-RAIOS) | UN
410182 | TERRAPLENAGEM-LOCAL LEGALIZADO PARA BOTA-FORA-ENTULHO (10% REJEITO) SANTO ANDRE A | M3
410183 | TERRAPLENAGEM-LOCAL LEGALIZADO PARA BOTA-FORA-ENTULHO (LIMPO) SANTO ANDRE A | M3
410184 | TERRAPLENAGEM-LOCAL LEGALIZADO PARA BOTA-FORA-TERRA (SOLO DE ESCAVACAO)-SANTO ANDRE A | M3
410185 | FECHAMENTO-GRADIL DE FERRO PERFILADO TIPO PARQUE COM MURETA-PADRAO PMSP (FP-02) | M
410186 | PORTAO DE FERRO PERFILADO TIPO PARQUE 2 FOLHAS L=3.00M-PADRAO PMSP (PP-40) | UN
410187 | PORTAO DE FERRO PERFILADO TIPO PARQUE 1 FOLHA L=1.50M-PADRAO PMSP (PP-37) | UN
410188 | PORTAO DE FERRO PERFILADO 1 FOLHA DE CORRER 2.20X2.50M (CONF.PROJETO)-S.MIGUEL A | UN
410189 | CHAPA DE FERRO 1.00X0.80M PERFURADA GALVANIZADA-SAO MIGUEL A | UN
410190 | RETIRADA DE FOLHA DE PORTA DUPLA DE MADEIRA | UN
410191 | RECOLOCACAO DE FOLHAS DE PORTAS DUPLAS DE MADEIRA C/6 DOBRADICAS, LIXAMENTO E PINTURA | UN
410192 | RECOLOCACAO DE ESQUADRIAS METALICAS - LIXAMENTO E PINTURA | M2
410194 | VALVULA REDUTORA DE PRESSAO 1 1/4" BSP 42H - AF | UN
410195 | TERRAPLENAGEM-LOCAL LEGALIZADO PARA BOTA-FORA-TERRA (SOLO DE ESCAVACAO) E ENTULHO LIMPO - CUBATAO A3 | M3
410196 | RETIRADA DE TELHA TIPO PLAN SEM REAPROVEITAMENTO | M2
410197 | GUARDA-CORPO TUBULAR DE FoGo COM 3 TUBOS HORIZONTAIS E MONTANTES VERTICAIS H=1.10M COM PINTURA ELETROSTATICA | M
410198 | CAIXILHO MAXIMAR DE ACO GALVANIZADO 80X100CM COM BANDEIRA INFERIOR (SEM GRADE),COM PINTURA ELETROSTATICA E CONTRAMARCO | UN
410199 | CAIXILHO MAXIMAR DE ACO GALVANIZADO 60X100CM COM BANDEIRA INFERIOR (SEM GRADE),COM PINTURA ELETROSTATICA E CONTRAMARCO | UN
410200 | VENEZIANA DE ACO GALVANIZADO COM PINTURA ELETROSTATICA DE CORRER 120X120CM 3 FOLHAS MOVEIS (2 VENEZIANAS + 1 VIDRO) SEM GRADES, SEM TRAVESSAS, COM CONTRAMARCO | UN
410201 | VENEZIANA DE ACO GALVANIZADO COM PINTURA ELETROSTATICA DE CORRER 120X160CM 2 FOLHAS MOVEIS (1 VIDRO + 1 VIDRO) COM BANDEIRA INFERIOR E GRADE, SEM TRAVESSAS, COM CONTRAMARCO | UN
410202 | CAIXILHO MAXIMAR DE ACO GALVANIZADO 60X60CM COM PINTURA ELETROSTATICA (SEM GRADE) COM BANDEIRA INFERIOR E CONTRAMARCO | UN
410203 | CAIXILHO MAXIMAR DE ACO GALVANIZADO 60X60CM (SEM GRADE) COM BANDEIRA INFERIOR | UN
410204 | CALHA COCHO DE CHAPA GALVANIZADA No.22 DESENVOLVIMENTO=80CM | M
410205 | RUFO PINGADEIRA METALICO EM CHAPA GALVANIZADA No.22 D=60CM | M
410206 | PORTA DE ABRIR ACO GALVANIZADO 0.80X2.15M LAMINADA COM PINTURA ELETROSTATICA E VENTILACAO PERMANENTE | UN
410207 | PORTA DE ABRIR ACO GALVANIZADO 0.80X2.15M LAMINADA COM PINTURA ELETROSTATICA E VIDROS | UN
410209 | PORTA DE ABRIR ACO GALVANIZADO 0.60X2.15M LAMINADA COM PINTURA ELETROSTATICA E VIDROS | UN
410210 | PORTA DE ABRIR ACO GALVANIZADO 0.80X2.15M PARALELA COM PINTURA ELETROSTATICA COM VIDROS | UN
410211 | PORTINHOLA DE ACO GALVANIZADO 0.80X1.20M LAMINADA COM PINTURA ELETROSTATICA COM VENTILACAO PERMANENTE | UN
410213 | PAISAGISMO-CORTE E REMOCAO DE ARVORE-ALT.30M-CAMPO LIMPO G1 | UN
410214 | TERRAPLENAGEM-LOCAL LEGALIZADO PARA BOTA-FORA-ENTULHO (10% REJEITO) SANTO ANDRE | M3
410215 | TERRAPLENAGEM-LOCAL LEGALIZADO PARA BOTA-FORA-ENTULHO (LIMPO) SANTO ANDRE | M3
410216 | TERRAPLENAGEM-LOCAL LEGALIZADO PARA BOTA-FORA-TERRA (SOLO DE ESCAVACAO) - STO ANDRE | M3
410217 | CAIXA DE INSPECAO PVC 39X39X25CM | UN
410218 | CAIXA DE GORDURA PVC COM TAMPA D=300MM H=57CM | UN
410219 | PROLONGADOR PARA CAIXA DE GORDURA E INSPECAO EM PVC SEM ENTRADA D=30CM H=20CM | UN
410220 | PROLONGADOR PARA CAIXA DE GORDURA E INSPECAO EM PVC COM ENTRADA D=30CM H=20CM | UN
410221 | DEDETIZACAO DE AREA EXTERNA DO CONDOMINIO | VB
410222 | ESGOTAMENTO DE PRUMADA DE ESGOTO PARA REPAROS | UN
410223 | REDUCAO FoFo FF 80X50MM - AF | UN
410224 | CHUVEIRO ELETRICO HIBRIDO/AQUECEDOR SOLAR | UN
410226 | CAIXA DE INSPECAO 30X25CM EM POLIETILENO COM 3 ENTRADAS E PROLONGADOR-ESG | UN
410228 | CHURRASQUEIRA PRE-MOLDADA INCLUSIVE PIA ACO INOX-GUARULHOS Z | UN
410229 | TERRAPLENAGEM-LOCAL LEGALIZADO PARA BOTA-FORA-SOLO CONTAMINADO (CLASSE I)-CUBATAO | T
410230 | TERRAPLENAGEM-LOCAL LEGALIZADO PARA BOTA-FORA-ENTULHO (10% REJEITO) CUBATAO | T
410231 | TERRAPLENAGEM-CARGA E TRANSPORTE DE MAT.CONTAMINADO-CLASSE I (DIST.1KM)-CUBATAO | M3
410232 | FURO EM CONCRETO COM BROCA DIAMANTADA 4" PROF.20CM | UN
410233 | CAIXILHO BASCULANTE DE ALUMINIO 100X60CM COM CONTRAMARCO | UN
410234 | CAIXILHO DE ALUMINIO DE CORRER 80X120CM SEM BANDEIRA SEM DIVISAO COM CONTRAMARCO | UN
410236 | CAIXILHO DE ALUMINIO DE CORRER 80X120CM COM BASCULANTE SUPERIOR PREDIO/TERREO COM CONTRAMARCO | UN
410237 | CAIXILHO MAXIMAR DE ALUMINIO 80X80CM COM TRAVAMENTO HORIZONTAL COM BANDEIRA FIXA E CONTRAMARCO | UN
410238 | CAIXILHO MAXIMAR DE ALUMINIO 80X80CM SEM TRAVAMENTO HORIZONTAL COM BANDEIRA FIXA E CONTRAMARCO | UN
410239 | CAIXILHO DE ALUMINIO DE CORRER 80X120CM SEM BANDEIRA COM DIVISAO E CONTRAMARCO | UN
410241 | SISTEMA DE VENTILACAO, EXAUSTAO E RENOVACAO DE AR-STAND DE TIRO DA PM-INSTALADO-CONFORME PROJETO PE | GL
410242 | GRUPO GERADOR POT.40 kVA 220/127V TRIF.COM TANQUE COMBUSTIVEL, SILENCIADOR, QUADRO TRANSF.AUT.P/INSTAL.EM ABRIGO - FORNECIMENTO | UN
410243 | LAJE TRELICA COM CERAMICA LT10 (6+4) 500KGF/M2 CONCRETO FCK=25MPa + TELAS Q92/Q61 | M2
410244 | CAIXA DE INSPECAO PRE-MOLDADA DE CONCRETO 60X60X50CM-ESG | UN
410245 | CAIXA DE INSPECAO PRE-MOLDADA DE CONCRETO 40X40X40CM COM TAMPA-ESG | UN
410246 | PAISAGISMO-CORTE, RECORTE E REMOCAO DE ARVORES-INCLUSIVE RAIZES DIAM>30 E <60CM (PMSP 04-33-12) | UN
410247 | TERCA METALICA PERFIL C 6"X2" | M
410248 | REVESTIMENTO TEXTURIZADO EM PAREDE INTERNA OU EXTERNA, DE ALTA CAMADA APLICADO COM ROLO | M2
410251 | CONTAINER METALICO PARA CANTEIRO DE OBRAS COM BANHEIRO P/ADM - LOCACAO | UNMES
410252 | LUVA DE CORRER PVC DEFOFO DN 200MM JEI - AF | UN
410253 | TOCO FoFo FF DN 200MM L=1.00M | UN
410254 | TOCO FoFo FF DN 400MM L=1.00M | UN
410255 | RETIRADA DE FORRO DE PVC - MO | M2
410257 | GUARDA-CORPO TUBO 2" GALVANIZADO, CANTONEIRA GALVANIZADA 1X1/8" E TELA ONDULADA GALVANIZADA DE 2" FIO 10 H=1.10M L=2.40M COM PINTURA ESMALTE | UN
410258 | TRAVESSIA-TUNEL EM ACO CORRUGADO ARCO REBAIXADO VAO DA BASE=9.39M ALTURA=3.25M | M
410259 | PORTA EM CHAPA DE ACO GALVANIZADO E=2MM 1.30X3.00M DE CORRER EMBUTIDA NA PAREDE | UN
410260 | PORTA EM CHAPA DE ACO GALVANIZADO E=2MM 0.90X2.10M COM 2 BANDEIRAS FIXAS DE 0.98X0.90M | UN
410261 | PORTA EM CHAPA DE ACO GALVANIZADO E=2MM 0.90X2.10M COM 2 BANDEIRAS FIXAS DE 0.98X0.90M EM CHAPA DE ACO PERFURADA | UN
410262 | PORTA EM CHAPA DE ACO GALVANIZADO 0.90X2.10M PARA DEFICIENTE FISICO COM BARRA DE APOIO E 2 BANDEIRAS FIXAS DE 0.98X0.90M EM CHAPA DE ACO PERFURADA | UN
410263 | PORTA EM CHAPA DE ACO GALVANIZADO E=2MM 1.30X2.10M DE CORRER EMBUTIDA NA PAREDE COM 2 BANDEIRAS FIXAS DE 1.10X0.90M | UN
410264 | PORTA EM CHAPA DE ACO GALVANIZADO E=2MM 1.30X3.00M DE CORRER | UN
410265 | PORTA DE MADEIRA EM IPE TIPO MEXICANA 1.30X3.00M COM MONTANTE E BATENTE METALICO PARA FIXACAO | UN
410266 | PORTA EM CHAPA DE ACO GALVANIZADO PERFURADA E=2MM 0.80X2.10M | UN
410267 | CAIXILHO MAXIMAR FIXO COM MOLDURA DE ALUMINIO E VIDRO TEMPERADO E=4MM ABERTURA PIVOTANTE | M2
410268 | FORMA TUBO DE PAPELAO D=19CM | M
410269 | FORMA TUBO DE PAPELAO D=30CM | M
410271 | VIGA PRE-MOLDADA 10X20XCM FCK=18MPa | M
410272 | ELEMENTO VAZADO DE CONCRETO 24X24X8CM (37) | M2
410273 | VIGA DE MADEIRA DE LEI APARELHADA 10X25CM INCLUSIVE MO | M
410274 | TERRAPLENAGEM-LOCAL LEGALIZADO PARA BOTA-FORA-ENTULHO (SOLO DE ESCAVACAO) OSASCO I | T
410275 | RETIRADA DE ELETRODUTO PEAD CORRUGADO ACIMA DE 2" (SEM REAPROVEITAMENTO) | M
410276 | RETIRADA DE ELETRODUTO PVC FLEXIVEL ATE 2" (SEM REAPROVEITAMENTO) | M
410277 | TAMPA DE CONCRETO ARMADO 120X120X10CM PARA CAIXA DE INSPECAO | UN
410278 | TAMPA DE CONCRETO ARMADO 100X100X10CM PARA CAIXA DE INSPECAO | UN
410279 | CAIXA DE PASSAGEM EM ALVENARIA REV.60X60X70CM TAMPA CONCR.E MET.IMPERM.CALAF.DISP.SELAGEM | UN
410280 | CAIXA DE PASSAGEM EM ALVENARIA REV.80X80X70CM TAMPA CONCR.E MET.IMPERM.CALAF.DISP.SELAGEM | UN
410281 | CAIXA DE PASSAGEM EM ALVENARIA REV.100X100X70CM TAMPA CONCR.E MET.IMPERM.CALAF.DISP.SELAGEM | UN
410282 | ENGENHEIRO PLENO | H
410283 | ESTACA PRE-MOLDADA QUADRADA DE CONCRETO 23X23CM 30T-FORNECIMENTO E CRAVACAO-SAO VICENTE F | M
410284 | TERRAPLENAGEM-LOCAL LEGALIZADO PARA BOTA-FORA-TERRA (SOLO MOLE DE ESCAVACAO) - GUARUJA | T
410285 | PAVIMENTACAO-BASE DE MACADAME SECO | M3
410286 | TRAVESSIA PELO METODO DESTRUTIVO COM TUBO EM ACO GALVANIZADO CORRUGADO ESP.3.4MM DIAM.2.40M | M
410287 | CAIXILHO DE ACO GALVANIZADO DE CORRER 120X120CM (SEM BANDEIRA, SEM GRADE E COM TRAVESSA) COM PINTURA ELETROSTATICA, 2 FOLHAS MOVEIS COM CONTRAMARCO | UN
410288 | CAIXILHO DE ACO GALVANIZADO DE CORRER 120X100CM (SEM BANDEIRA, SEM GRADE E COM TRAVESSA) COM PINTURA ELETROSTATICA, 2 FOLHAS MOVEIS E CONTRAMARCO | UN
410289 | CAIXILHO DE ACO GALVANIZADO DE CORRER 160X120CM (SEM BANDEIRA, SEM GRADE E COM TRAVESSA) COM PINTURA ELETROSTATICA, 4 FOLHAS, COM CONTRAMARCO | UN
410290 | CAIXILHO MAXIMAR DE ACO GALVANIZADO 60X60CM (SEM GRADE) E CONTRAMARCO | UN
410291 | CONTRAMARCO DE ALUMINIO PARA CAIXILHO 1.40X1.20M-UBATUBA F | UN
410292 | CONTRAMARCO DE ALUMINIO PARA CAIXILHO 1.20X1.20M-UBATUBA F | UN
410293 | CONTRAMARCO DE ALUMINIO PARA CAIXILHO 1.00X0.60M-UBATUBA F | UN
410294 | CONTRAMARCO DE ALUMINIO PARA CAIXILHO 0.80X1.20M-UBATUBA F | UN
410295 | CONTRAMARCO DE ALUMINIO PARA CAIXILHO 0.80X0.80M-UBATUBA F | UN
410296 | GRUPO GERADOR DIESEL POT.50kVA 220V TRIFASICO MANUAL CARENADO NAO SILENCIADO (CH GUARUJA G) | H
410297 | TAXA DE MOBILIZACAO/DESMOBILIZACAO DE GRUPO GERADOR DIESEL POT.50kVA 220V TRIFASICO MANUAL CARENADO-NAO SILENCIADO (CH GUARUJA G) | UN
410298 | TERRAPLENAGEM-LOCAL LEGALIZADO PARA BOTA-FORA-ENTULHO (10% REJEITO) SANTO ANDRE | T
410299 | TRAVESSIA PELO METODO NAO DESTRUTIVO MND EM TUBO PEAD D=200MM, COMPLETO C/PERFURACAO, FORNECIMENTO TUBO E INSTALACAO-ESGOTO | M
410302 | PISO EM PEDRA MIRACEMA 23X47CM E=3CM | M2
410303 | PEITORIL EM PEDRA MIRACEMA ESP.3CM LARG.16CM | M
410304 | CORTE DE PISO COM DISCO DIAMANTADO ATE 3CM | M
410305 | BOTIJAO DE GAS 13KG-LOCACAO | UNMES
410306 | BOTIJAO DE GAS 13KG-ABASTECIMENTO | UN
410307 | ESTACA ESC MEC D=35CM FCK=25MPa USINADO SEM ARMACAO | M
410308 | ARMACAO PARA ESTACA ESCAVADA 30CM H=3.00M-4.2 E 10MM | UN
410309 | ARMACAO PARA ESTACA ESCAVADA 40CM H=3.00M-4.2 E 10MM | UN
410310 | ARMACAO PARA ESTACA ESCAVADA 35CM H=3.00M-4.2 E 10MM | UN
410311 | PORTA DE ACO GALVANIZADO ABRIR 0.85X2.15M COM PINTURA ELETROSTATICA, PARTE INFERIOR COM ALMOFADA DE 60CM E SUPERIOR COM DIVISOES E VIDROS | UN
410312 | PORTA DE ACO GALVANIZADO ABRIR 0.95X2.15M COM PINTURA ELETROSTATICA, PARTE INFERIOR COM ALMOFADA DE 60CM E SUPERIOR COM DIVISOES E VIDROS | UN
410313 | CAIXILHO MAXIMAR DE ACO GALVANIZADO 80X80CM COM PINTURA ELETROSTATICA, BANDEIRA INFERIOR, CONTRAMARCO, SEM GRADE | UN
410314 | QD.ELE CH.14 PROTECAO CONTRA SURTO-DPS 50X30X30CM CPFL-VAZIO | UN
410315 | QD.ELE CH.14 PARA EQUIPOTENCIALIZACAO DE BARRAMENTOS 30X30X30CM CPFL-VAZIO | UN
410317 | FLANGE ACO CARBONO 225MM | UN
410318 | COLARINHO PARA FLANGE PE100 SDR11 DN 225MM - MAT - AF | UN
410319 | TOCO FoFo PP DN 200MM L=0.60M COM FLANGE | UN
410320 | EXTREMIDADE FoFo DN 200MM FLANGE/PONTA | UN
410321 | EXTREMIDADE FoFo DN 100MM FLANGE/BOLSA JGS | UN
410322 | LUVA DE CORRER FoFo DN 200MM JUNTA MECANICA - AF | UN
410323 | REDUCAO FoFo PB 200X150MM JE - AF | UN
410324 | TE FoFo COM BOLSAS JGS E FLANGE DN 200MM - AF | UN
410325 | TE FoFo 200MM JE COM BOLSAS - AF | UN
410326 | TUBO PEAD 100 PN16 ELETROFUSAO SDR11 DN 225MM - AF | M
410327 | TUBO PEAD 100 PN10 ELETROFUSAO SDR17 DN 225MM | M
410328 | CURVA 22o 30' FoFo DN 200MM JGS 2B - AF | UN
410329 | TERRAPLENAGEM-LOCAL LEGALIZADO PARA BOTA-FORA-TERRA (SOLO DE ESCAVACAO)-MAUA F1 | M3
410330 | TERRAPLENAGEM-LOCAL LEGALIZADO PARA BOTA-FORA-ENTULHO (LIMPO) MAUA F1 | M3
410331 | TERRAPLENAGEM-LOCAL LEGALIZADO PARA BOTA-FORA-ENTULHO (10% REJEITO) MAUA F1 | M3
410332 | ABRIGO PARA GERADOR PADRAO EEE-RR-SABESP | UN
410333 | FLANGE AVULSO PN10 FoFo D=100MM | UN
410334 | TUBO FoFo K9 DN 100MM JGS - ESG | M
410335 | CONJUNTO MOTOBOMBA SUBMERSIVEL PARA RECALQUE DE ESGOTO Hm=6.60MCa Q=5.20L/S COM PEDESTAL TUBO GUIA E CORRENTE | UN
410336 | GRUPO GERADOR POT.35 kVA 220/127V TRIF.COM TANQUE COMBUSTIVEL, SILENCIADOR, QUADRO TRANSF.AUT.P/INSTAL.EM ABRIGO - FORNECIMENTO E INSTALACAO | UN
410337 | TERRAPLENAGEM-LOCAL LEGALIZADO PARA BOTA-FORA-ENTULHO (10% REJEITO) BRAS L | T
410338 | TERRAPLENAGEM-LOCAL LEGALIZADO PARA BOTA-FORA-ENTULHO (10% REJEITO) BRAS M | T
410339 | TERRAPLENAGEM-LOCAL LEGALIZADO PARA BOTA-FORA-ENTULHO (10% REJEITO) PARI A/A2 | T
410340 | DRENO DE AREIA COM TUBO PVC PERFURADO 6CM PARA MURO DE ALVENARIA H=2.20M-JARAGUA F2 | M
410342 | CHAPA PARA LAJE DE COMPENSADO PLASTIFICADO 12MM SEM CIMBRAMENTO (CH BELA VISTA G) | M2
410343 | FUSIVEL TIPO NH 1 100A | UN
410344 | FUSIVEL TIPO NH 1 125A | UN
410345 | GUARDA-CORPO METALICO COM CHAPA PERFURADA H=130CM-FDE C026 | M
410346 | RAMPA DE ACESSIBILIDADE 120X120CM | UN
410347 | CAIXA DE PASSAGEM EM ALVENARIA 30X30X40CM TAMPA CONCRETO | UN
410348 | POSTE DE CONCRETO MOLDADO IN LOCO 0.40X0.30X7.50M RESISTENCIA DE TOPO 600KGF | UN
410349 | TE EM PEAD PE100 PN16 DN 90MM | UN
410350 | COTOVELO 90o PEAD 90MM - AF | UN
410351 | COTOVELO 90o PEAD 100MM - AF | UN
410352 | REDUCAO CONCENTRICA PEAD PE100 PN16 280X160MM - AF | UN
410353 | REDUCAO CONCENTRICA PEAD PE100 PN16 160X140MM - AF | UN
410354 | TE DE REDUCAO EM PEAD PN16 PE100 DN 315X180MM | UN
410355 | REDUCAO CONCENTRICA PEAD PE100 PN16 315X280MM - AF | UN
410356 | COLARINHO PARA FLANGE PE100 SDR11 DN 160MM - AF | UN
410357 | COLARINHO PARA FLANGE PE100 SDR11 DN 75MM - AF | UN
410358 | REDUCAO CONCENTRICA PEAD PE100 PN16 180X140MM - AF | UN
410359 | REDUCAO CONCENTRICA FoFo 300X250MM - AF | UN
410360 | COLARINHO PARA FLANGE PE100 SDR11 DN 315MM - AF | UN
410361 | FLANGE SOLDA FoFo DN 300MM - AF | UN
410362 | TUBO DE POLIETILENO LINEAR PEAD 140MM PE100-SDR11-PN16 - AF | M
410363 | TUBO DE POLIETILENO LINEAR PEAD 180MM PE100-SDR11-PN16 - AF | M
410364 | TUBO DE POLIETILENO LINEAR PEAD 315MM PE100-SDR11-PN16 - AF | M
410365 | INTERLIGACAO COM REDE DE AGUA EXISTENTE D=300MM CONVENCIONAL FoFo - MO | UN
410366 | BOOSTER P=5MCa Q=25M3/H (OU SIMILAR)-INCLUSIVE ACESSORIOS E PAINEL | UN
410367 | TERRAPLENAGEM-RECEBIMENTO DE RESIDUOS DE CONSTRUCAO CIVIL-CLASSE I-(GUARULHOS C) | T
410371 | INTERRUPTOR COM VARIADOR DE LUMINOSIDADE 110/220V - 127V/500W | UN
410372 | CONDULETE DE ALUMINIO C 1 1/2" COM TAMPA | UN
410374 | ENROCAMENTO DE PEDRA ARGAMASSADA | M3
410376 | ISOLANTE TERMICO DE POLIETILENO PARA TUBO DN 42MM | M
410377 | BRACADEIRA METALICA TIPO D 150MM COM PARAFUSO | UN
410378 | TORNEIRA BOIA DE LATAO COM ROSCA 2 1/2" | UN
410380 | QD.METALICO DE SOBREPOR PARA COMANDO DE 2 BOMBAS 60X40X25CM-FRANCA B5 | UN
410382 | GRELHA DE FERRO GALVANIZADA ARTICULADA | M2
410383 | CAIXA PARA VENTOSA 1.50X1.50X2.00M | UN
410386 | GRADE METALICA BARRA 1X3/16" - LARG=0.20M PADRAO SABESP | M2
410387 | LIMPEZA GERAL COM MAQUINA LAVA-JATO | M2
410388 | PAVIMENTACAO-IRRIGACAO DE RUAS | M2
410389 | AEROLEVANTAMENTO E RESTITUICAO A LASER E ARQUIVO 3D | M2
410390 | PLAYGROUND-ESQUIADOR INDIVIDUAL (EQUIPAMENTO PARA PRATICA ESPORTIVA) | UN
410391 | PLAYGROUND-GIRO VERTICAL TRIPLO (EQUIPAMENTO PARA PRATICA ESPORTIVA) | UN
410392 | ENCOSTAMENTO DE TERRA ATRAS DE GUIAS | M3
410393 | LIMPEZA, SELECAO, EMPILHAMENTO E REASSENTAMENTO DE BLOCOS DE CONCRETO | M2
410394 | REJUNTAMENTO DE PISO DE CONCRETO COM AREIA | M2
410395 | TRANSPORTE DE PISO DE CONCRETO INTERTRAVADO | M2XKM
410396 | TRANSPORTE DE TUBO PEAD D=90 A D=200MM | MXKM
410397 | TRANSPORTE DE TUBO DE PVC AGUA/ESGOTO | MXKM
410398 | CARGA/DESCARGA E TRANSPORTE DE ADUELAS DE CONCRETO ARMADO | TxKM
410399 | REVESTIMENTO MANDALA | M2
410400 | REVESTIMENTO CERAMICO EM PAREDES 30X40CM | M2
410401 | ALVENARIA ESTRUTURAL COM BLOCOS DE POLIESTIRENO EXPANDIDO 119X30X14CM | M2
410402 | ADUELA DE CONCRETO PRE-MOLDADA SECAO 1.00X1.50M E=15CM PARA ATERRO DE 1.00M TB45 | M
410403 | FORMA CIRCULAR TREPANTE PARA ELEVATORIA | M2
410404 | ENSAIO LABORATORIAL-MOLDAGEM | UN
410408 | ENSAIO DE ARRANCAMENTO DE GRAMPO DIWIDAG | UN
410411 | PORTAL RUSTICO DE EUCALIPTO TRATADO EM AUTOCLAVE | UN
410412 | PORTA DE ACO GALVANIZADO 0.95X2.15M COMPLETA COM PINTURA ELETROSTATICA, CONTRAMARCO E GUARNICOES | UN
410413 | ELETROCALHA PERFURADA LARG.150MM ABA 75MM | M
410414 | ELETROCALHA-CURVA HORIZONTAL 90o PARA ELETROCALHA L=150MM ABA 75MM COM TAMPA | UN
410415 | JUNTA DE DILATACAO EM CH.FoGo 14 D=15CM | M
410418 | ESTRUTURA DE ACO GALVANIZADO PARA COBERTURA DE TANQUE-INCLUSIVE MONTAGEM-TI24A | UN
410419 | TELHA EM POLICARBONATO TRANSLUCIDA BRANCA OU BRANCO LEITOSO | M2
410420 | ESTACA HELICE CONTINUA D=35CM 30MPa | M
410421 | ESTACA HELICE CONTINUA D=50CM 30MPa | M
410422 | ESTACA HELICE CONTINUA D=60CM 30MPa | M
410423 | TAXA DE MOBILIZACAO PARA ESTACA HELICE CONTINUA (BELA VISTA G) | UN
410424 | RESERVATORIO ELEVADO METALICO-72M3 SOMENTE O CASCO (RECIPIENTE)-FRANCA B5 | UN
410425 | ESTRUTURA METALICA PARA TELHADO-TI24A-2DORM-INCLUSIVE MONTAGEM | UN
410426 | TE DE REDUCAO EM PEAD PN16 PE100 DN 180X90MM | UN
410427 | TE DE REDUCAO EM PEAD PN16 PE100 DN 140X90MM | UN
410428 | TE DE REDUCAO EM PEAD PN16 PE100 DN 110X90MM | UN
410429 | REDUCAO CONCENTRICA PEAD PE100 PN16 140X110MM - AF | UN
410430 | REDUCAO CONCENTRICA PEAD PE100 PN16 140X90MM - AF | UN
410432 | TAMPAO FoFo PARA POCO DE VISITA TD5 | UN
410433 | FLANGE SOLTA FoFo DN 150MM - AF | UN
410434 | GUARDA-CORPO METALICO COM CHAPA LISA H=130CM-FDE C025 | M
410435 | REGISTRO DE GAVETA FoFo EURO 20 FLANGES PN10 DN 100MM - AF | UN
410436 | CONJUNTO MOTOBOMBA PARA ESGOTO BRUTO TIPO PIRANHA OU SIMILAR M50/2W 13.50M3/H 37.21MCa | UN
410437 | HASTE DE PROLONGAMENTO COM QUADRADO E BOCA DE CHAVE, FERRO TREFILADO D=2" (H=1.05M) COM MANCAL INTERMEDIARIO - EEE | UN
410438 | REDUCAO CONCENTRICA FoFo FF 100X50MM - AF | UN
410439 | TE FoGo BSP 1 1/2X1/2" - AF | UN
410440 | TE FoGo BSP 1X1/2" - AF | UN
410441 | BOOSTER MOVEL COM INVERSOR DE FREQUENCIA Q=2.625L/S H=37.25MCa - COMPLETO | UN
410442 | TE PVC 150MM 3B PBA - AF | UN
410443 | CURVA 90o PVC 150MM PBA - AF | UN
410444 | REDUCAO PVC 150X100MM PBA PB | UN
410445 | TUBO PVC PBA CL 15 JEI DN 150MM | M
410447 | BRACADEIRA METALICA TIPO U 1 1/2" COM PARAFUSOS | UN
410448 | MANGOTE ESPECIAL FLEXIVEL DN 15MM NPT L=80CM - GAS | UN
410449 | NIPLE DUPLO BRONZE DE REDUCAO NPT 1 1/2X1 1/4" | UN
410450 | NIPLE DUPLO BRONZE 1 1/2" ROSCA NPT - GAS | UN
410451 | REGULADOR DE ALTA PRESSAO 35MM NPT - GAS | UN
410452 | PLAYGROUND-SENTA E LEVANTA (EQUIPAMENTO PARA PRATICA ESPORTIVA) | UN
410453 | PLAYGROUND-BARRA MOVEL (EQUIPAMENTO PARA PRATICA ESPORTIVA) | UN
410454 | PLAYGROUND-TOTEM DE INSTRUCOES (EQUIPAMENTO PARA PRATICA ESPORTIVA) | UN
410455 | PLAYGROUND-ELEVACAO LATERAL (EQUIPAMENTO PARA PRATICA ESPORTIVA) | UN
410456 | PLAYGROUND-PASSO AEREO (EQUIPAMENTO PARA PRATICA ESPORTIVA) | UN
410457 | PLAYGROUND-POSTE FLEXOR (EQUIPAMENTO PARA PRATICA ESPORTIVA) | UN
410458 | LAJE PRE-MOLDADA EM PAINEL TRELICADO (PRE-LAJE) E=12CM SC=250KGF/M2 VAO ATE 4.75M (INCLUSO CAP.DE 9CM DE CONCRETO FCK=25MPa) COM ARMACAO COMPLEMENTAR-HORTOLANDIA A2 | M2
410459 | LAJE PRE-MOLDADA EM PAINEL TRELICADO (PRE-LAJE) COM EPS E=16CM SC=250KGF/M2 VAO ATE 6.75M (INCLUSO CAP.DE CONCRETO FCK=25MPa) COM ARMACAO COMPLEMENTAR-HORTOLANDIA A2 | M2
410460 | LAJE PRE-MOLDADA EM PAINEL TRELICADO (PRE-LAJE) COM EPS E=20CM SC=300KGF/M2 VAO ATE 7.75M (INCLUSO CAP.DE CONCRETO FCK=25MPa) COM ARMACAO COMPLEMENTAR-HORTOLANDIA A2 | M2
410461 | LAJE PRE-MOLDADA EM PAINEL TRELICADO (PRE-LAJE) COM EPS E=20CM SC=1200KGF/M2 VAO ATE 5.50M (INCLUSO CAP.DE CONCRETO FCK=25MPa) COM ARMACAO COMPLEMENTAR-HORTOLANDIA A2 | M2
410462 | VIGA EM PINUS AUTOCLAVADO 6X12CM | M
410463 | PERFIL U DE FERRO CHATO ESP=0.127CM LARG=6.0CM COMP=23.0CM | UN
410465 | TAMPO DE ARDOSIA POLIDA 55X100CM COM 1 CUBA OVAL DE LOUCA COM ACESSORIOS | UN
410466 | CONTENCAO DE ENCOSTA-SOLO GRAMPEADO-MOBILIZACAO E DESMOBILIZACAO DE EQUIPE E EQUIPAMENTOS-ARUJA C1 | UN
410467 | TERRAPLENAGEM-LOCAL LEGALIZADO PARA BOTA-FORA-SOLO VEGETAL-SANTOS R | T
410468 | TUBO DE CONCRETO EA2-80CM | M
410469 | TUBO DE CONCRETO EA2-100CM | M
410470 | CURVA 135o PVC 4" ROSCAVEL - ELE | UN
410471 | QD.TIPO D FIBRA DE VIDRO 50X50X25CM PADRAO CPFL - VAZIO | UN
410472 | QD.ELE EM FIBRA DE VIDRO PARA TAP 30X30X25CM - CPFL | UN
410473 | BARRAMENTO DE COBRE ELETROLITICO 2"X1/2" | M
410474 | CONECTOR DE BRONZE BR 66X2 1/2" - GAS | UN
410475 | TANQUE SEPTICO EM POLIPROPILENO EM CAMARA UNICA CAPACIDADE DE 8000L | UN
410476 | FILTRO ANAEROBIO EM POLIPROPILENO DE FLUXO ASCENDENTE CAP.8000L | UN
410477 | CAIXA DE PASSAGEM EM POLIPROPILENO CAP.35L COM TAMPA | UN
410478 | CAIXA DE PASSAGEM EM POLIPROPILENO CAP.80L COM TAMPA | UN
410479 | CAIXA DE GRADEAMENTO E DESARENADOR (NBR 12.209/92) | UN
410480 | CAIXA DE DISTRIBUICAO EM POLIPROPILENO COM 2 SAIDAS E TAMPA | UN
410481 | CAIXA DE DISTRIBUICAO EM POLIPROPILENO COM 5 SAIDAS E TAMPA | UN
410482 | CAIXA DE DISTRIBUICAO EM POLIPROPILENO COM 7 SAIDAS E TAMPA | UN
410483 | RESERVATORIO CILINDRICO METALICO CAP.34M3 COM 1 CELULA D=3.00M H=4.80M INCL. PINTURA E ACESSORIOS METALICO, EXCETO FUNDACAO, INST.ELETRICA E INST.HIDRAULICA | UN
410484 | RESERVATORIO CILINDRICO METALICO CAP.18M3, COM 1 CELULA, D=2.50M, H=3.70M, INCL. PINTURA E ACESSORIOS METALICOS, EXCETO FUNDACAO, INST.ELETRICA E INST.HIDRAULICA | UN
410485 | GRELHA DE FERRO FUNDIDO 20X30CM | UN
410486 | TERRAPLENAGEM-LOCAL LEGALIZADO PARA BOTA-FORA-TERRA (SOLO DE ESCAVACAO COM VEGETACAO) - PARQUE TIZO | T
410487 | RUFO EM ALUMINIO ASTM 1100 E=0.8MM D=50CM COM PINTURA ELETROSTATICA E=25 MICRAS | M
410489 | VENEZIANA DE ALUMINIO DE CORRER 100X120CM-COM DIVISAO E CONTRAMARCO | UN
410490 | CHAPA DE COMPENSADO OSB 1.83MM-MAT (S.J.RIO PRETO G) | M2
410491 | PARAFUSO PONTA BROCA 4.2X35MM-MAT | UN
410492 | RESERVATORIO CILINDRICO METALICO CAP.30M3 COM 1 CELULA D=2.87M H=4.80M INCL. PINTURA E ACESSORIOS METALICO, EXCETO FUNDACAO, INST.ELETRICA E INST.HIDRAULICA | UN
410494 | FIO PARA TELEFONE EXTERNO TIPO FEB DN 0.50MM COM UM PAR | M
410495 | TERRAPLENAGEM-LOCAL LEGALIZADO PARA BOTA-FORA-ENTULHO (SOLO 10% REJEITO) TUCURUVI B | T
410496 | CAIXA D'AGUA DE FIBRA DE VIDRO COM TAMPA 18.000L | UN
410497 | CONJUNTO MOTOBOMBA DE INCENDIO TRIFASICO 18.4M3/H 91MCa 13.8CV | UN
410498 | CONJUNTO MOTOBOMBA DE INCENDIO TRIFASICO 18.4/H 95MCa 12.5CV | UN
410499 | CONJUNTO MOTOBOMBA DE INCENDIO TRIFASICO 18.6M3/H 66MCa 10CV | UN
410500 | RETIRADA DE FIACAO ATE 6MM2 | M
410501 | FRAGMENTACAO MANUAL DE DEMOLICAO PARA CARGA E TRANSPORTE MANUAL | M3
410502 | REMANEJAMENTO DE REDE PVC DE ESGOTO-100MM-INCLUSIVE CONEXOES | M
410503 | REMANEJAMENTO DE REDE PVC DE AGUA-ATE 50MM-INCLUSIVE CONEXOES | M
410504 | FORNECIMENTO E MONTAGEM DE ESTRUTURA PRE-MOLDADA DE CONCRETO-BERTIOGA D1/D2 | M3
410505 | TERRAPLENAGEM-LOCAL LEGALIZADO PARA BOTA-FORA (BERTIOGA D1/D2) | T
410506 | RETIRADA DE EXTINTOR, SUPORTE E PLACA DE INDICACAO | UN
410507 | GRELHA EM FERRO FUNDIDO COM REQUADRO PARA CANALETA AGUAS PLUVIAIS L=0.30M | M
410508 | GRELHA EM FERRO FUNDIDO COM REQUADRO PARA CANALETA AGUAS PLUVIAIS L=0.40M | M
410512 | ESTRUTURA METALICA PARA COBERTURA | M2
410513 | CONTRAMARCO DE ALUMINIO PARA CAIXILHO 0.37X1.60M | UN
410514 | CONTRAMARCO DE ALUMINIO PARA CAIXILHO (PORTA) 1.40X1.60M | UN
410515 | CONTRAMARCO DE ALUMINIO PARA CAIXILHO (PORTA) 0.90X2.20M | UN
410516 | CONTRAMARCO DE ALUMINIO PARA CAIXILHO (PORTA) 0.80X2.20M | UN
410519 | TERRAPLENAGEM-LOCAL LEGALIZADO PARA BOTA-FORA-ENTULHO (SUJO) SANTOS R | T
410520 | TRAVESSIA PELO METODO NAO DESTRUTIVO MND COM IMPLANT.DE TUBO CAMISA DE CONCRETO DIAM.0,90M-SISTEMA PIPE JACKING-SERRA DO MAR COTA 200 | M
410521 | RETIRADA DE EXTINTOR, SUPORTE E PLACA DE INDICACAO | UN
410522 | PISO LAMINADO RESIDENCIAL COM MANTA E ACESSORIOS INSTALADO NA DIAGONAL | M2
410523 | RODAPE FIXO EM MDF 6CM PARA PISO LAMINADO | M
410524 | POCO TUBULAR PROFUNDO H=200M VAZAO 30M3/H COMPLETO COM PERFURACAO, FILTRO, BOMBAS, PAINEL DE COMANDO E LAJE, INSTAL.ELETRICA/HIDRAULICA, INCLUSO LICENCAS E ANALISE DE AGUA-SABINO D | UN
410525 | BOMBA DOSADORA ELETROMAGNETICA PARA APLICACAO QUIMICA VAZAO 1.5L/H PRESSAO=42MCa | UN
410526 | RESERVATORIO CILINDRICO METALICO CAP.100.00M3 D=3.20M H-12.75M INCLUSIVE PINTURA E ACESSORIOS METALICOS, EXCETO FUNDACAO, INST.ELETRICA E INST.HIDRAULICA-SABINO D | UN
410527 | ARGAMASSA POLIMERICA BICOMPONENTE 3.0<ESP<5.0CM | M2
410528 | TELA DE POLIESTER PARA PAREDES INTERNAS E EXTERNAS (CH VILA ANDRADE G) | M2
410529 | REVESTIMENTO TEXTURIZADO COM ARGAMASSA DECORATIVA BASE DE QUARTZO COM ROLO | M2
410531 | ANEL PRE-MOLDADO PARA EEE DINT=2.50M H=0.50M PADRAO SABESP | UN
410532 | CAIXILHO DE ALUMINIO DE CORRER 100X120CM COM DIVISAO E CONTRAMARCO | UN
410533 | NIPLE BORBOLETA 22X3/4" - GAS | UN
410535 | DUCHA EXTERNA PROLIPROPILENO BRANCA PEQUENA - DIAM 6" | UN
410536 | GRADIL ACO GALVANIZADO COM TRAVESSAS DE PERFIL TUBULAR 76X50MM H=1.30M COM MONTANTE 3X2" E PINTURA | M
410537 | TERRAPLENAGEM-FORNEC.DE MAT.P/ATERRO,INCL.CORTE,CARGA,TRANSP.DESC.E ESPALH.MED.NO ATERRO (DIST.1KM), INCLUSIVE ONUS DO MATERIAL PARA ATERRO-UBATUBA G | M3
410538 | CONJUNTO MOTOBOMBA PARA ELEVATORIA DE ESGOTO ABS AFP 1034 M230/2D OU SIMILAR 60HZ Q=10.30M3/H HM=36.50MCa 26.5KW | UN
410539 | GRUPO GERADOR POT.30 kVA 220/127V TRIF.COM TANQUE COMBUSTIVEL, SILENCIADOR, QUADRO TRANSF.AUT.P/INSTAL.EM ABRIGO - FORNECIMENTO E INSTALACAO | UN
410540 | TE PVC 150X100MM 3B PBA - AF | UN
410541 | QD.DE EMBUTIR EM FIBRA DE VIDRO 30X30X12CM PADRAO TELESP | UN
410542 | PAINEL DE COMANDO DE MOTORES-PCM-METAL.C/VOLTIMETRO,AMPERIMETRO,CHAVES SEC,NO-BREAK,CLP,SOFTWARE,ACES.P/INSTAL.02 SOFT-STARTER P/MOTOR TRIF.26.5KV,220V,SAIDAS DIGIT.INT.SERIAL,MODULOS COMUNIC | UN
410543 | LUMINARIA PARA ILUMINACAO PUBLICA EM ALUMINIO ANODIZADO ABERTA OVOIDE COM LAMPADA VAPOR DE SODIO 100W E BRACO COMP.2.535M | UN
410544 | CAIXILHO DE ALUMINIO DE CORRER 81X130CM 1 FOLHA COM VENEZIANA INFERIOR, VIDRO 4MM, COM PINTURA ELETROSTATICA A PO BRANCA-V.ANDRADE G | UN
410545 | CAIXILHO DE ALUMINIO DE CORRER 1 FOLHA 81X130CM COM VIDRO 4MM, COM PINTURA ELETROSTATICA A PO BRANCA-V.ANDRADE G | UN
410546 | CAIXILHO DE ALUMINIO DE CORRER 2 FOLHAS 81X130CM UMA FOLHA COM VIDRO 4MM E UMA FOLHA COM VENEZIANA COM PINTURA ELETROSTATICA A PO BRANCA-V.ANDRADE G | UN
410547 | CAIXILHO DE ALUMINIO FIXO 81X110CM COM VENEZIANA INFERIOR SEM VENTILACAO E 2 BASCULANTES SUPERIORES COM VIDRO FANTASIA 4MM, COM PINTURA ELETROSTATICA A PO BRANCA-V.ANDRADE G | UN
410548 | CAIXILHO DE ALUMINIO FIXO 81X110CM COM BANDEIRA SUPERIOR VENEZIANA COM VENTILACAO E 2 BASCULANTES E VIDRO FIXO FANTASIA 4MM NA PARTE INFERIOR-V.ANDRADE G | UN
410549 | LUMINARIA EXTERNA TIPO ILUMINACAO PUBLICA FECHADA COM 1 REFLETOR EM ALUMINIO DIFUSOR DE VIDRO TEMPERADO COM 1 LAMP.VAPOR SODIO 250W COM BRACO E POSTE TELECONICO RETO DE ACO Go A FOGO H=7.5M | UN
410550 | PLAYGROUND-MESA DE CONCRETO 90X90CM JOGO DE XADREZ COM PASTILHAS COM 2 BANCOS 29X29CM (ACESSO DE CADEIRANTE) | UN
410551 | REATOR PARA LAMPADA VAPOR DE SODIO 250W | UN
410552 | CIMBRAMENTO TUBULAR METALICO-LOCACAO | M3MES
410553 | CIMBRAMENTO TUBULAR METALICO-MONTAGEM E DESMONTAGEM | M3
410554 | DISPOSITIVO RESIDUAL DR-100A 30mA | UN
410556 | CONTATOR TRIPOLAR 220V IN 10A | UN
410557 | ELETRODUTO FoGo 40MM COM LUVA | M
410558 | CURVA 135o FoGo 40MM COM LUVA | UN
410559 | CURVA 90o FoGo D=40MM COM LUVA - ELE | UN
410560 | LUMINARIA EXTERNA TIPO ILUMINACAO PUBLICA FECHADA COM 1 REFLETOR EM ALUMINIO DIFUSOR DE VIDRO TEMPERADO C/1 LAMP.VAPOR SODIO 250W C/BRACO P/2 PROTETORES E POSTE TELECONICO RETO DE ACO Go A FOGO H=7.5M | UN
410561 | REATOR COM AFP PARA LAMPADA VAPOR METALICO 250W/220V | UN
410562 | REATOR COM AFP PARA LAMPADA VAPOR METALICO 400W/220V | UN
410563 | TERRAPLENAGEM-LOCAL LEGALIZADO PARA BOTA-FORA-TERRA (SOLO DE ESCAVACAO)-PARQUE TIZO | M3
410564 | TERRAPLENAGEM-LOCAL LEGALIZADO PARA BOTA-FORA-AMIANTO (BERTIOGA D1/D2) | T
410565 | TERRAPLENAGEM-LOCAL LEGALIZADO PARA BOTA-FORA-ENTULHO (10% REJEITO) VILA ANDRADE | T
410566 | TERRAPLENAGEM-LOCAL LEGALIZADO PARA BOTA-FORA-ENTULHO (LIMPO) VILA ANDRADE | T
410567 | TERRAPLENAGEM-LOCAL LEGALIZADO PARA BOTA-FORA-TERRA (SOLO DE ESCAVACAO)-V.ANDRADE | T
410568 | TERMINAL DE CHAMINE TIPO CHAPEU T D=60MM ALUMINIO COM ARO DE ARREMATE INCLUSIVE MATERIAL DE FIXACAO E VEDACAO | UN
410569 | TUBO RETANGULAR EM ACO SECAO 50X30MM ESP.1.52MM | M
410570 | TELHA METALICA ONDULADA EM GALVALUME ESP.0.50MM | M2
410571 | CUMEEIRA SHED EM FIBROCIMENTO PARA TELHA ONDULADA ESP.6 OU 8MM | M
410572 | PERFIL METALICO C 76.2X35.8X4.32MM | M
410573 | SISTEMA DE ALARME DE INCENDIO AUDIOVISUAL | UN
410574 | TAMPO DE ARDOSIA POLIDA 150X60CM E=2CM FRONTAO H=10CM COM CUBA SIMPLES DE INOX E ACESSORIOS | UN
410575 | TAMPO DE ARDOSIA POLIDA 200X60CM E=2CM FRONTAO H=10CM COM CUBA SIMPLES DE INOX E ACESSORIOS | UN
410576 | TAMPO DE ARDOSIA POLIDA 220X60CM E=2CM FRONTAO H=10CM COM CUBA SIMPLES DE INOX E ACESSORIOS | UN
410577 | TAMPO DE ARDOSIA POLIDA 230X70CM E=2CM FRONTAO H=10CM COM CUBA SIMPLES DE INOX E ACESSORIOS | UN
410578 | TAMPO DE ARDOSIA POLIDA 492X60CM E=2CM FRONTAO H=10CM COM CUBA DUPLA DE INOX E ACESSORIOS | UN
410579 | TAMPA DE CONCRETO PRE-MOLDADA PARA CANALETA (TIPO GRELHA) 30X50X0.50CM | M
410580 | PA CARREGADEIRA SOBRE PNEUS 1.91 A 2.5M3 (DER) | H
410581 | TERRAPLENAGEM-LOCAL LEGALIZADO PARA BOTA-FORA-ENTULHO (LIMPO) MONGAGUA | M3
410582 | PAVIMENTACAO-RECOMPOSICAO DO PAVIMENTO BLOCO DE CONCRETO COM COXIM DE AREIA | M2
410583 | PAVIMENTACAO-ARRANCAMENTO DE PAVIMENTO BLOCO DE CONCRETO COM CARGA EM CAMINHAO | M2
410584 | TERRAPLENAGEM-LOCAL LEGALIZADO PARA BOTA-FORA-TERRA (SOLO DE ESCAVACAO) - SAO SEBASTIAO F | T
410585 | EMBOCO 1:4 VERTICAL E=25MM COM IMPERMEABILIZANTE | M2
410586 | EMBOCO PAULISTA 1:2:6 VERTICAL E=25MM | M2
410587 | RETIRADA DE BARRA DE ALUMINIO PERFIL CHATO PARA PARA-RAIOS | M
410588 | RECOLOCACAO DE BARRA DE ALUMINIO PERFIL CHATO PARA PARA-RAIOS | M
410589 | FURO EM CONCRETO COM BROCA DIAMANTADA 8" PROF.20CM | UN
410591 | DISPOSITIVO ANTI-INFILTRACAO PVC DN 150MM-ESG | UN
410592 | REVESTIMENTO COM ARGAMASSA DECORATIVA A BASE DE FIBRAS MINERAIS (MONOCAPA)-FORNECIMENTO E APLICACAO | M2
410593 | TUBO DE POLIETILENO LINEAR PEAD 110MM PN16 - AF | M
410594 | TUBO DE POLIETILENO LINEAR PEAD 50MM PN16 - AF | M
410595 | LUVA PEAD 110MM ELETROFUSAO - MAT | UN
410596 | TE EM PEAD 110MMX3/4" ELETROFUSAO - MAT | UN
410597 | TE EM PEAD 110X63MM ELETROFUSAO - MAT | UN
410598 | CAP ELETROFUSAO PEAD DN 110MM - MAT - AF | UN
410599 | TAMPAO FoFo CIRCULAR T5 PARA REGISTRO 200MM | UN
410600 | TE EM PEAD 110X50MM ELETROFUSAO - MAT | UN
410601 | COTOVELO 90o PEAD 50MM ELETROFUSAO - MAT | UN
410602 | LUVA PEAD 50MM ELETROFUSAO - MAT | UN
410603 | TE EM PEAD 50MM ELETROFUSAO - MAT | UN
410605 | TERRAPLENAGEM-LOCAL LEGALIZADO PARA BOTA-FORA (CLASSE A) PERUIBE K | T
410606 | CONJUNTO MOTOBOMBA SUBMERSIVEL PARA RECALQUE DE ESGOTO Hm=8.00MCa Q=3.80M3/H COM PEDESTAL TUBO GUIA E CORRENTE | UN
410607 | PILARETE EM CONCRETO ARMADO 20X20CM 15MPa | M
410608 | COLAR DE TOMADA D'AGUA PVC 32X3/4" PARA TUBOS PEAD | UN
410610 | TE PVC REDUCAO 150X50MM PBA - AF | UN
410616 | TE COBRE REDUCAO 54X28X54MM - GAS | UN
410618 | ALVENARIA COMPLEMENTAR PARA CAIXA AGUAS PLUVIAIS 1.00X1.00M | M (H)
410619 | CONEXAO CS PEAD 75MM PARA CAIXA - TEL/ELE | UN
410620 | CONEXAO I PEAD 2" PARA DUTO - TEL/ELE | UN
410621 | CURVA 90o LONGA PVC RIGIDO LISO JS BRANCA PARA TELEFONIA 25MM | UN
410625 | CONEXAO T PEAD 3" PARA DUTO - TEL/ELE | UN
410626 | ELETRODUTO PEAD 2" | M
410628 | TAMPAO PEAD PARA DUTO CORRUGADO 1" - TEL/ELE | UN
410629 | TAMPAO PEAD PARA DUTO CORRUGADO 2" - TEL/ELE | UN
410630 | JOGO DE LAJES (FUNDO E TAMPA) PARA CAIXA AGUAS PLUVIAIS 100X100CM | UN
410631 | CONEXAO I PEAD 1" PARA DUTO - TEL/ELE | UN
410632 | CAIXILHO DE ALUMINIO DE CORRER 81X110CM 1 FOLHA COM VIDRO 4MM, COM PINTURA ELETROSTATICA A PO BRANCA-V.ANDRADE G | UN
410633 | CAIXILHO DE ALUMINIO DE CORRER 2 FOLHAS 81X110CM UMA FOLHA COM VIDRO 4MM E UMA FOLHA COM VENEZIANA COM PINTURA ELETROSTATICA A PO BRANCA-V.ANDRADE G | UN
410634 | CAIXILHO DE ALUMINIO FIXO 81X130CM COM BANDEIRA SUPERIOR VENEZIANA COM VENTILACAO E 2 BASCULANTES E VIDRO FIXO FANTASIA 4MM NA PARTE INFERIOR-V.ANDRADE G | UN
410635 | CANTONEIRA DE FERRO 1 1/2X1 1/2X1/4" | M
410636 | FECHAMENTO-ALAMBRADO COM TUBO GALVANIZADO 2 1/2" TELA GALV.FIO 10 MALHA 2" | M
410638 | GUARDA-CORPO TUBO 2 1/2" TELA DE ARAME GALVANIZADO No.14 MALHA 1" REQUADRO EM CHAPA DOBRADA H=1.05M GC01 (VINHEDO F) | M
410639 | CAIXILHO DE ACO GALVANIZADO DE CORRER 100X120CM SEM BANDEIRA,COM PINTURA ELETROSTATICA, COMPLETO COM CONTRAMARCO | UN
410640 | CAIXILHO DE ACO GALVANIZADO DE CORRER 140X160CM COM BANDEIRA FIXA INFERIOR, PINTURA ELETROSTATICA, TRAVESSA, COMPLETO COM CONTRAMARCO | UN
410641 | CAIXILHO DE ACO GALVANIZADO FIXO 37X160CM COM PINTURA ELETROSTATICA, TRAVESSA, COMPLETO COM CONTRAMARCO | UN
410642 | PAVIMENTACAO-PAVIMENTO ASFALTICO PARA VIA SECUNDARIA,REFORCO SUB-BASE COM ESTABILIZANTE QUIMICO | M2
410643 | TELHA METALICA TRAPEZOIDAL EM GALVALUME ESP.0.50MM | M2
410644 | TUBO RETANGULAR EM ACO SECAO 40X40MM ESP.1.52MM | M
410646 | PAISAGISMO URBANO-FORRACAO DINHEIRO EM PENCA COM INSUMOS | M2
410647 | ELETRODUTO PEAD CORRUGADO ANTI-CHAMA 2" | M
410648 | CABO ALUMINIO PRE-REUNIEO (3X1X50)+50MM2 | M
410649 | CONECTOR PERFURACAO CABO T35-120MM D=35-120MM | UN
410650 | QD.ELE CH.14 PARA 9 MEDIDORES 90X200X30CM CPFL - VAZIO | UN
410651 | TERRAPLENAGEM-LOCAL LEGALIZADO PARA BOTA-FORA-ENTULHO (LIMPO) UBATUBA | T
410652 | TERRAPLENAGEM-LOCAL LEGALIZADO PARA BOTA-FORA-TERRA (SOLO DE ESCAVACAO)-UBATUBA | M3
410653 | ANCORAGEM DE BARRAS DE ACO COM RESINA BASE EPOXI (CONSUMO DE ADESIVO) | KG
410654 | TAXA DE MOBILIZACAO EQUIPAMENTOS PARA ESTACAS PRE-MOLDADAS | UN
410655 | CUMEEIRA TRAPEZOIDAL DE ACO GALVANIZADO PRE-PINTADA ESP=0.50MM | M
410656 | FORMA TUBO DE PAPELAO D=25CM | M
410657 | LASTRO, LAJE E BERCO PARA ASSENTAMENTO DE TUBULACAO D=150MM | M
410659 | CAIXILHO DE ACO GALVANIZADO DE CORRER 140X160CM COM PINTURA ELETROSTATICA COMPLETO COM BANDEIRA FIXA INFERIOR COM TRAVESSA E CONTRAMARCO | UN
410660 | CAIXILHO DE ACO GALVANIZADO 37X160CM COM PINTURA ELETROSTATICA COMPLETO COM TRAVESSA E CONTRAMARCO | UN
410661 | TERRAPLENAGEM-LOCAL LEGALIZADO PARA BOTA-FORA-TERRA (SOLO DE ESCAVACAO)-CAMPO LIMPO | M3
410662 | POSTE DE CONCRETO CIRCULAR 18M RESISTENCIA DE TOPO 1000 DAN | UN
410663 | SUPORTE METALICO PARA TERMINACAO E MUFLA COM L DE FERRO 1 1/4X1 1/4X1/8" | UN
410664 | QD.DE MEDICAO EM CHAPA TIPO A3 ELEKTRO-VAZIO | UN
410665 | CONTATOR TRIPOLAR 63A CONTATOS AUXILIARES 220V 2NA+2NF | UN
410666 | RELE TEMPORIZADO AJUSTAVEL 0-5 MINUTOS | UN
410667 | CHAVE TIPO PACCO SELETORA 3 POSICOES 1 CONTATO | UN
410668 | DIODO RETIFICADOR 1A-220V | UN
410669 | PROJETOR RETANGULAR FECHADO C/1 LAMPADA VAPOR METALICO 1000W, REFLETOR CENTRAL E CORPO ALUMINIO, LENTE FECHAMENTO VIDRO TEMPERADO, VEDACAO C/SILICONE, SUPORTE ACO GO, GRAU PROTECAO IP-65 (C.LIMPO) | UN
410670 | CAIXILHO MAXIMAR DE ACO GALVANIZADO 60X60CM COM PINTURA ELETROSTATICA (SEM GRADE) COM CONTRAMARCO | UN
410671 | MICRO CONCRETO GRAUTE FCK 40MPa | M3
410672 | REMOCAO DE COBERTURA TIPO TEGULA COM OU SEM APROVEITAMENTO | M2
410673 | TERRAPLENAGEM-LOCAL LEGALIZADO PARA BOTA-FORA-ENTULHO (ITAIM PAULISTA A1/A16) | M3
410674 | REMOCAO DE PINTURA ESMALTE | M2
410675 | PORTA DE MADEIRA TIPO CAMARAO 0.92X2.15M COM BATENTE, GUARNICAO E ACESSORIOS PARA DEF. , | UN
410676 | REMOCAO DE MANGUEIRA DE POLIPROPILENO PARA GAS 1.00M SEM BRACADEIRA - GAS | UN
410677 | TECNICO DE NIVEL SUPERIOR SENIOR I | H
410678 | QD.DE COMANDO PARA BOMBA 4CV TRIFASICO 220V PARTIDA COM INVERSOR DE FREQUENCIA (PIRATININGA D) | UN
410679 | CARGA E TRANSPORTE MANUAL DE MATERIAL A GRANEL EM ACLIVES E DECLIVES COM DISTANCIA DE ATE 650.00M | M3
410680 | PORTAO COM PERFIL DE ACO GALVANIZADO DE 1.00X2.20M | UN
410681 | PORTA DE ALUMINIO 2.00X2.14M 2 FOLHAS COM VIDROS | UN
410682 | CAIXILHO DE ALUMINIO DE CORRER 240X150CM 4 FOLHAS | UN
410683 | CAIXILHO MAXIMAR DE ALUMINIO 210X60CM | UN
410684 | CAIXILHO DE ALUMINIO FIXO 260X240CM | UN
410685 | CAIXILHO DE ALUMINIO FIXO 300X240CM | UN
410686 | PORTA VENEZIANA DE ALUMINIO 2 FOLHAS 146X180M | UN
410687 | CAIXILHO MAXIMAR DE ACO GALVANIZADO 80X60CM COM PINTURA ELETROSTATICA E CONTRAMARCO | UN
410688 | CONDULETE DE ALUMINIO 3/4"-ESPELHO PARA TOMADA | UN
410689 | REGISTRO PVC ESFERA 3" ROSCAVEL | UN
410690 | AUTROTRANSFORMADOR 750 VA TENSAO 110/220V | UN
410691 | TRANSFORMADOR ISOLADOR 1010 VA 120V MONOFASICO COM ATERRAMENTO | UN
410692 | TRANSFORMADOR ISOLADOR 500VA 120V MONOFASICO COM ATERRAMENTO | UN
410693 | TAMPAO FoFo TD-800-ARTICULADO | UN
410694 | MEDIDOR DE VAZAO DE INSERCAO-TEODORO SAMPAIO J | UN
410695 | ABRIGO PARA CAVALETE 3/4" PRE-MOLDADO DE CONCRETO PADRAO SABESP COM CAIXA E TUBULACAO (GALIA G/H) | UN
410696 | VALVULA DE GAVETA FoFo EURO 23 FLANGES DN 80MM COM VOLANTE - AF | UN
410697 | CAIXA DE INSPECAO DE ALVENARIA DE TIJOLO COMUM 80X80X150CM COM TAMPA DE CONCRETO,REVESTIMENTO E IMPERMEABILIZACAO INTERNAS | UN
410698 | CURVA 180o FoGo 2" COM LUVA - ELE | UN
410699 | LAJE PRE-MOLDADA EM PAINEL TRELICADO (PRE-LAJE) E=12CM SC=250KGF/M2 VAO ATE 4.75M (INCLUSO CAP.DE 9CM DE CONCRETO FCK=25MPa) COM ARMACAO COMPLEMENTAR-SEM ESCORAMENTO-HORTOLANDIA A2 | M2
410700 | LAJE PRE-MOLDADA EM PAINEL TRELICADO (PRE-LAJE) COM EPS E=16CM SC=250KGF/M2 VAO ATE 6.75M (INCLUSO CAP.DE CONCRETO FCK=25MPa) COM ARMACAO COMPLEMENTAR-SEM ESCORAMENTO-HORTOLANDIA A2 | M2
410701 | LAJE PRE-MOLDADA EM PAINEL TRELICADO (PRE-LAJE) COM EPS E=20CM SC=300KGF/M2 VAO ATE 7.75M (INCLUSO CAP.DE CONCRETO FCK=25MPa) COM ARMACAO COMPLEMENTAR-SEM ESCORAMENTO-HORTOLANDIA A2 | M2
410702 | LAJE PRE-MOLDADA EM PAINEL TRELICADO (PRE-LAJE) COM EPS E=20CM SC=1200KGF/M2 VAO ATE 5.50M (INCLUSO CAP.DE CONCRETO FCK=25MPa) COM ARMACAO COMPLEMENTAR-SEM ESCORAMENTO-HORTOLANDIA A2 | M2
410703 | ADAPTADOR FoFo FLANGE UNIVERSAL DE 49 A 71MM | UN
410704 | ADAPTADOR FoFo FLANGE UNIVERSAL DE 62 A 84MM | UN
410705 | TERRAPLENAGEM-LOCAL LEGALIZADO PARA BOTA-FORA-SOLO CLASSE IIA-SANTO ANDRE K | T
410706 | RESERVATORIO METALICO 1000M3 D=11.94M H=9.00M COM ACESSORIOS DE SERRALHERIA, EXCLUIDA BASE DE APOIO E FUNDACAO | UN
410707 | POCO TUBULAR PROFUNDO H=400M VAZAO 25M3/H COMPLETO COM BOMBA E PAINEL | UN
410708 | RELE FOTOELETRICO 220V-100W COM BASE - MAT | UN
410709 | COTOVELO 90o BRONZE BB 42MM | UN
410710 | CALHA DE ALUMINIO D=44CM E=1.3MM | M
410711 | CONTRA-RUFO DE ALUMINIO E=0.8MM D=20CM | M
410712 | RODAPE DE ARGAMASSA 1:3 H=30CM COM IMPERMEABILIZANTE | M
410713 | CAIXILHO MAXIMAR DE ALUMINIO MAXIMAR 210X120CM-6 BASCULAS-FRANCA B5 | UN
410714 | CAIXILHO FIXO DE ALUMINIO 80X80CM-FRANCA B5 | UN
410715 | PORTA DE ALUMINIO DE CORRER COM VIDRO 2 FOLHAS 2.50X2.14M TRAVAMENTO VERTICAL-COMPLETA-FRANCA B5 | UN
410716 | TAMPO DE ARDOSIA POLIDA 55X120CM COM 2 CUBAS REDONDAS DE LOUCA COM ACESSORIOS | UN
410717 | VALVULA DE DESCARGA PARA MICTORIO 3/4" TIPO PRESMATIC | UN
410718 | PERFIL DE FERRO GALVANIZADO CHATO 3/4"X1/8" | M
410719 | PORTA DE ALUMINIO 0.60X1.98M P5-COMPLETA-FRANCA B5 | UN
410720 | PORTA DE ALUMINIO 0.90X1.98M P2-COMPLETA-FRANCA B5 | UN
410721 | QUADRO PARA 15 MEDIDORES COMPLETO-C.COMERCIAL FRANCA B5 | UN
410722 | QUADRO PARA 30 MEDIDORES COMPLETO-C.COMERCIAL FRANCA B5 | UN
410723 | CONJUNTO MOTOBOMBA DE RECALQUE DE AGUA Q=4.78M3/H P=1.25CV Hm=18MCa | UN
410724 | CONJUNTO MOTOBOMBA DE RECALQUE DE AGUA Q=7.92M3/H P=2.50CV Hm=18MCa | UN
410725 | TELHA ECOLOGICA ECOPAK | M2
410726 | RESERVATORIO METALICO ELEVADO 72M3 COM TODOS ACESSORIOS DE SERRALHERIA, PARA-RAIOS, SINALIZACAO, CHUMBADORES E PINTURA (FRANCA B5) | UN
410727 | TAMPA DE FoFo 800X800MM PARA CAIXA DE INSPECAO | UN
410728 | ESTACA STRAUSS D=30CM 10T FCK-30MPa SEM ARMACAO (JUNDIAI N) | M
410729 | LIMPEZA POR HIDROJATEAMENTO DE CAIXA DE GORDURA OU INSPECAO 60X60X80CM | UN
410730 | DESOBSTRUCAO MANUAL DE CAIXA DE INSPECAO OU GORDURA (PMSP-17-04-30) | UN
410731 | IMPERMEABILIZACAO INTERNA COM EMULSAO ACRILICA - 2 DEMAOS | M2
410732 | CONTRAPISO DE CONCRETO E=15CM 20MPa COM IMPERMEABILIZANTE | M2
410733 | TAMPA DE CONCRETO 65X65X5CM PARA CAIXA DE INSPECAO COM ALCA | UN
410734 | TAMPA DE CONCRETO 85X85X5CM PARA CAIXA DE INSPECAO COM ALCA | UN
410735 | TE FoFo REDUCAO 250X100MM COM FLANGES - AF | UN
410736 | ELETRODUTO PEAD CORRUGADO 1" | M
410737 | ELETRODUTO PEAD CORRUGADO 3/4" | M
410738 | CONJUNTO MOTOBOMBA SUBMERSIVEL 1HP Hm=15.00MCa Q=6.00M3/H INCLUSIVE ACESSORIOS | UN
410739 | PERFURACAO EM BLOCO DE CONCRETO ARMADO D=16MM | M
410740 | PREENCHIMENTO DE FURO D=16MM COM ADESIVO EPOXIDICO | M
410741 | SECCIONAMENTO DE ESTACAS EXISTENTE | UN
410742 | MACACO HIDRAULICO PARA 30TF, INCLUSIVE FORNECIMENTO, MONTAGEM, OPERACAO E INSTRUMENTACAO | UN
410743 | CHAPA DE FERRO FUNDIDO 0.40X0.40X0.05M | UN
410744 | ESTACA TIPO ALLUVIAL ANKER D=15CM E TUBO SCH.40 DE 3" | M
410745 | ARRASAMENTO DE ESTACAS D=15CM | M
410746 | VERGA PRE-MOLDADA 5X14X159CM FCK=20MPa | UN
410747 | MOBILIZACAO E DESMOBILIZACAO DE EQUIPE E EQUIPAMENTOS | UN
410748 | PERFURACAO EM SOLO DIAM=3" | M
410749 | POSTE TUBULAR RETO DE ACO H=4.5M COM CHUMBADORES E BASE DE FIXACAO | UN
410750 | LUMINARIA EXTERNA RETANGULAR H=4.5M COM 4 PETALAS FECH.COM VIDRO PLANO TEMPERADO CORPO CHAPA ACO-4 LAMPADAS VAPOR SODIO 400W E REATOR VQM 400W C/CHUMBADORES E BASE DE FIXACAO | UN
410751 | TOTEM EM CHAPA DE ACO No.18 6.00X0.85X0.21M ESTRUTURA TUBULAR GALVANIZADA PINTURA AUTOMOTIVA E APLICACAO DE ADESIVOS TRANSLUCIDOS, CONFORME LAYOUT POLICIA MILITAR | UN
410752 | PORTA DE ABRIR DUPLA EM ACO GALVANIZADO 1.80X2.10M FUNDO EXPOXI ANTICORROSIVO COM BARRA ANTIPANICO | UN
410753 | PORTAO DESLIZANTE AUTOMATIZADO EM ACO GALVANIZADO 4.00X2.00M FUNDO EPOXI ANTICORROSIVO | UN
410754 | ESTRUTURA EM ACO PARA FIXACAO DE DORMENTES DE MADEIRA DE BARREIRA DE PNEUS PARA STAND DE TIRO-STO ANDRE A-CIA DA PM | CJ
410755 | GUARDA-CORPO TUBO 2 1/2" TELA DE ARAME GALVANIZADO No.14 MALHA 1" REQUADRO EM CHAPA DOBRADA H=1.05M GC-01 (VINHEDO F) - SEM FUNDACAO | M
410756 | TERRAPLENAGEM-LOCAL LEGALIZADO PARA BOTA-FORA-SOLO VEGETAL-SANTOS O | T
410757 | TERRAPLENAGEM-LOCAL LEGALIZADO PARA BOTA-FORA-TERRA (SOLO DE ESCAVACAO COM VEGETACAO E PEQUENOS TOCOS, ENTULHO LIMPO)-LAJEADO | T
410758 | TERRAPLENAGEM-LOCAL LEGALIZADO PARA BOTA-FORA-TERRA (SOLO DE ESCAVACAO E ENTULHO LIMPO)-LAJEADO | M3
410759 | TERRAPLENAGEM-LOCAL LEGALIZADO PARA BOTA-FORA-TERRA (SOLO DE ESCAVACAO E ENTULHO COM REJEITO)-LAJEADO | T
410760 | TERRAPLENAGEM-LOCAL LEGALIZADO PARA BOTA-FORA-ENTULHO (LIMPO) GUARULHOS X | T
410761 | REGISTRO FoFo CHATO 100MM JE | UN
410762 | REGISTRO FoFo CHATO 150MM JE | UN
410763 | CURVA 22o 30' PVC DN 150MM PBA - AF | UN
410764 | QD.DE DISTRIBUICAO PARA EQUIPAMENTO DE TV DE 15X15X10CM | UN
410766 | CONTENCAO DE ENCOSTA-SOLO GRAMPEADO-MOBILIZACAO E DESMOBILIZACAO DE EQUIPE E EQUIPAMENTOS-S.ANDRE A-CIA PM | UN
410767 | CONTENCAO DE ENCOSTA-SOLO GRAMPEADO-PERFURACAO MECANIZADA DIAM.114.30MM | M
410768 | CONTENCAO DE ENCOSTA-SOLO GRAMPEADO-CHUMBADOR D=16MM ACO CA-50 COMPR.4.00 A 12.00M FURO D=4" ESP.VERT/HORIZ.1.50M | M
410769 | TERRAPLENAGEM-LOCAL LEGALIZADO PARA BOTA-FORA-ENTULHO (LIMPO) GUARULHOS H | M3
410770 | TERRAPLENAGEM-LOCAL LEGALIZADO PARA BOTA-FORA-ENTULHO (LIMPO) TUCURUVI B3 | T
410771 | LUMINARIA FLUORESCENTE COM 4 LAMPADAS 28W COMPLETA | UN
410772 | LUMINARIA FLUORESCENTE COM 4 LAMPADAS 14W COMPLETA | UN
410773 | QD.DE DISTRIBUICAO PARA 30 DISJUNTORES COM BARRAMENTO TRIFASICO 100A | UN
410774 | QD.DE DISTRIBUICAO PARA 16 DISJUNTORES COM BARRAMENTO BIFASICO 80A | UN
410775 | QD.DE DISTRIBUICAO PARA 12 DISJUNTORES COM BARRAMENTO TRIFASICO 300A | UN
410777 | CONDULETE DE PVC C 1" - PLACA (ESPELHO) CEGA | UN
410778 | ESTACA RAIZ D=25CM EM SOLO SEM ARMACAO E SEM ARGAMASSA | M
410783 | REGISTRO DE ESFERA BRONZE ROSCAVEL 1/2" | UN
410784 | MAO-DE-OBRA PARA ADAPTADOR (MISTURADOR) PARA AGUA QUENTE COM HASTE LONGA PARA CHUVEIRO | UN
410785 | TAMPA DE CONCRETO ARMADO 65X65X5CM PARA CAIXA DE INSPECAO | UN
410786 | TAMPA DE CONCRETO ARMADO 85X85X5CM PARA CAIXA DE INSPECAO | UN
410787 | TAMPA DE CONCRETO ARMADO 35X35X5CM PARA CAIXA DE GORDURA | UN
410788 | AQUECEDOR SOLAR DE AGUA COM RESERVATORIO TERMICO EM ACO INOX CAPAC=2000 LITROS COMPLETO INSTALADO (HORTOLANDIA A2) | CJ
410789 | PAVIMENTACAO-CONCRETO ARMADO PARA CORREDOR E ESTACIONAMENTO DE ONIBUS FCK=35MPa E=14CM LASTRO DE BRITA E=10CM | M2
410790 | MURO DE ALA DUPLO 80CM EM CONCRETO CICLOPICO-CANANEIA B | UN
410791 | TAMPA DE CONCRETO ARMADO 60X90X10CM | UN
410792 | ARGAMASSA 1:3 CIMENTO E AREIA E=1.5CM | M2
410793 | BLOCO DE ANCORAGEM DE CONCRETO 25X30X50CM PARA CONEXOES | UN
410794 | LUVA PVC DE REDUCAO 75X60MM SOLDAVEL - AF | UN
410795 | MURO LOUSA EM ALVENARIA REVESTIDA COM PINTURA ACRILICA H=1.50M | M
410796 | ABRIGO PARA SECCIONADORA EM ALVENARIA DE TIJOLO REV.COM COB.DE CONCR.IMPERMEAB.1.30X1.65X0.45M COM PORTAS | UN
410797 | ABRIGO PARA SECCIONADORA EM ALVENARIA DE TIJOLO REV.COM COB.DE CONCR.IMPERMEAB.1.60X1.65X0.45M COM PORTAS | UN
410798 | ABRIGO PARA SECCIONADORA EM ALVENARIA DE TIJOLO REV.COM COB.DE CONCR.IMPERMEAB.1.90X1.65X0.45M COM PORTAS | UN
410799 | ABRIGO PARA SECCIONADORA EM ALVENARIA DE TIJOLO REV.COM COB.DE CONCR.IMPERMEAB.2.40X1.50X0.35M COM PORTAS | UN
410800 | ABRIGO PARA SECCIONADORA EM ALVENARIA DE TIJOLO REV.COM COB.DE CONCR.IMPERMEAB.2.45X2.15X0.45M COM PORTAS | UN
410802 | REDUCAO CONCENTRICA PEAD PE100 PN16 110X90MM ELETROFUSAO - AF | UN
410803 | BARRAMENTO PENTE MONOFASICO 1X57P 80A 1000MM | UN
410804 | BRACADEIRA DE NYLON 2.5X300MM | UN
410805 | BRACADEIRA DE NYLON 2.5X180MM | UN
410806 | CALHA GALVANIZADA No 24 DESENVOLVIMENTO 65CM | M
410807 | ABRIGO PARA HIDROMETRO 100X70X40CM COM PORTINHOLA E LAJES DE PISO E DE COBERTURA | UN
410810 | COTOVELO 90o PEAD 90MM PE100 PN16 SDR11 ELETROFUSAO - AF | UN
410811 | TE DE REDUCAO EM PEAD PN16 PE100 DN 110X90MM ELETROFUSAO | UN
410812 | ELETROCALHA PERFURADA LARG.300MM ABA 50MM | M
410813 | ELETROCALHA-CRUZETA HORIZONTAL 200X50MM - ELE | UN
410814 | ELETROCALHA-SUPORTE PARA ELETROCALHA 300X50MM | M
410815 | CANALETA DE PVC PERFURADA VAZADA 50X50MM COM TAMPA - ELE | M
410816 | CAIXA DE ALUMINIO DE EMBUTIR 15X25X10CM PADRAO TELEBRAS - TEL | UN
410817 | POSTE DE CONCRETO CIRCULAR H.TOTAL=24M H.LIVRE=21M RESISTENCIA DE TOPO 600DAN | UN
410818 | PLATAFORMA METALICA TIPO PAINEL PARA TOPO DE POSTE DE CONCRETO COM CRUZETA PARA 9 PROJETORES E ESCADA MARINHEIRO L=0.40M ACOPLADA COM PATAMAR DE DESCANSO | UN
410821 | RESERVATORIO METALICO ELEVADO TIPO TACA (COM COLUNA SECA) INCLUSIVE PINTURA E ACESSORIOS METALICOS VOL=65M3 H=19.40M EXCETO FUNDACAO,LAJE DE APOIO, INST.HIDRAULICAS E ELETRICAS | UN
410822 | VALVULA DE GAVETA FoFo EURO 20 FLANGES PN10 DN 100MM - AF | UN
410823 | RESERVATORIO CILINDRICO METALICO CAP.110.00M3 D=3.18M H=13.60M INCLUSIVE PINTURA E ACESSORIOS METALICOS, EXCETO FUNDACAO, INST.ELETRICA E INST.HIDRAULICA | UN
410824 | POCO TUBULAR PROFUNDO H=200M VAZAO 30M3/H COMPLETO COM PERFURACAO, FILTRO, BOMBAS, PAINEL DE COMANDO E LAJE, INSTAL.ELETRICA/HIDRAULICA, INCLUSO LICENCAS E ANALISE DE AGUA | UN
410826 | CABO PP ISOLADO 0.6/1KV 6X2.5MM2 | M
410827 | CORRIMAO TUBULAR DUPLO 1 1/2" DE ACO GALVANIZADO COM PINTURA E INSTALADO | M
410828 | PERFIL METALICO H 6" | M
410829 | ESTRUTURA PRE-FABRICADA-FECHAMENTO EXTERNOS E INTERNOS-(PAREDES/PAINES EXTERNOS, PAREDES/PAINEIS INTERNOS,PILARES/VIGAS,LAJES/ESCAD,V04-2/3 PRE-A1 ACESSO PELO 2o.PAV.C/31 APTOS)-RIB.PRETO P (OBRA INICIADA) | UN
410830 | ESTRUTURA PRE-FABRICADA-FECHAMENTO EXTERNOS E INTERNOS-(PAREDES/PAINES EXTERNOS, PAREDES/PAINEIS INTERNOS,PILARES/VIGAS,LAJES/ESCADAS,V04-2/3 PRE-C1 ACESSO PELO 1o.PAV.C/15 AP) RIB.PRETO P (OBRA INICIADA) | UN
410831 | PERGOLADO EM TUBO METALICO 2.84MX2.20M COM PINTURA ESMALTE SINTETICO | UN
410832 | PORTAO PARA ABRIGO DE GAS 0.80X0.80M 2 FOLHAS | UN
410833 | REGISTRO DE GAVETA COM CABECOTE FoFo FLANGES DN 400MM | UN
410834 | EXTREMIDADE FoFo DN 400MM FLANGE/FLANGE - AF | UN
410835 | CONDULETE DE ALUMINIO B 1 1/4" | UN
410836 | CONDULETE DE ALUMINIO LB 2" | UN
410837 | CONDULETE DE ALUMINIO LB 3" | UN
410838 | BOOSTER-SISTEMA DE ABASTECIMENTO DE AGUA COMPLETO EE-3-SERRA DO MAR-BAIRRO COTA 200 | UN
410839 | BOOSTER-SISTEMA DE ABASTECIMENTO DE AGUA COMPLETO EE-4-SERRA DO MAR-BAIRRO COTA 200 | UN
410840 | TERRAPLENAGEM-LOCAL LEGALIZADO PARA BOTA-FORA-MATERIAL CLASSE II B (SERRA DO MAR) | T
410846 | FRAGMENTACAO MANUAL DE DEMOLICAO, CARGA E TRANSPORTE MANUAIS | M3
410847 | CARGA E TRANSPORTE MANUAL DE MATERIAL A GRANEL EM ACLIVES E DECLIVES COM DISTANCIA DE ATE 60.00M | M3
410848 | CARGA E TRANSPORTE MANUAL DE MATERIAL A GRANEL EM ACLIVES E DECLIVES COM DISTANCIA DE 100.00M | M3
410849 | DESCARGA MANUAL DE MATERIAL A GRANEL SOBRE RAMPAS DE MADEIRA, CACAMBAS OU BIG BAG | M3
410850 | TRANSPORTE DE MATERIAL A GRANEL COM CAMINHAO TIPO CACAMBA ESTACIONARIA CAP.3 A 4M3 EM RUAS DE ACLIVE/DECLIVE DE DIFICIL LOCOMOCAO VMAX=15KM/H | M3XKM
410851 | TERRAPLENAGEM-LOCAL LEGALIZADO PARA BOTA-FORA-AMIANTO (SERRA DO MAR) | T
410852 | PLAYGROUND-PRANCHA LATERAL DUPLA (EQUIPAMENTO PARA PRATICA ESPORTIVA) | UN
410853 | PLACA ORIENTATIVA EM CHAPA ADESIVADA 200X100CM-ACADEMIA AO AR LIVRE | UN
410854 | BICA CORRIDA RECICLADA (EQUIPAMENTO FIXO) GRANULOMETRIA ENTRE 0 E 80MM | M3
410855 | GUARDA-CORPO COM CORRIMAO EM ACO GALVANIZADO COM TUBOS DE 2" E 1 1/4" H=1.00M PINTADO (SERRA DO MAR) | M
410857 | TECNICO ESPECIALIZADO NIVEL MEDIO | H
410858 | REBOCO COM ARGAMASSA INDUSTRIALIZADA | M2
410859 | APLICACAO DE LATEX ACRILICO PARA PINTURA ARTISTICA (SERRA DO MAR) | M2
410860 | ESTRUTURA METALICA COM RESISTENCIA A CORROSAO-FORNECIMENTO E MONTAGEM (SERRA DO MAR PONTE COTA 200) | KG
410861 | LAJE EM PAINEL ALVEOLAR DE CONCRETO PROTENDIDO SC=600KG/M2 H=12CM RECOBRIMENTO DE 8CM DE CONCRETO 30MPa | M2
410862 | ESTRUTURA METALICA COM RESISTENCIA A CORROSAO-FORNECIMENTO E MONTAGEM (SERRA DO MAR PONTE FABRIL) | KG
410863 | TRAVESSIA PELO METODO NAO DESTRUTIVO PARA IMPLANTACAO DE TUBO DE CONCRETO (SERRA DO MAR) | M
410864 | TERRAPLENAGEM-ESCAVACAO DE MATERIAL DE 3a.CATEGORIA CARGA, DESCARGA E ESPALH.MED.NO CORTE COM TRANSPORTE ATE 1KM | M3
410865 | ADUELA DE CONCRETO SECAO FECHADA 2.50X2.00X1.00M PAREDE 0.15M - MAT | UN
410866 | ADUELA DE CONCRETO SECAO ABERTA 2.00X1.00M PAREDE 0.15M - MAT | UN
410867 | ADUELA DE CONCRETO SECAO ABERTA 4.00X1.00M PAREDE 0.15M - MAT | UN
410868 | CURVA 45o PEAD PE100 SDR17 DN 90MM | UN
410869 | CURVA 45o PEAD PE100 SDR17 DN 110MM | UN
410870 | TE DE REDUCAO EM PEAD PE100 DN 200X180MM SDR17 | UN
410871 | CURVA 45o PEAD PE100 SDR17 DN 180MM | UN
410872 | CURVA 90o PEAD PE100 SDR17 DN 180MM | UN
410873 | REDUCAO EM PEAD PE100 DN 200X160MM SDR17 | UN
410874 | REDUCAO EM PEAD PE100 DN 180X110MM SDR17 | UN
410875 | REDUCAO EM PEAD PE100 DN 160X90MM SDR17 | UN
410876 | REDUCAO EM PEAD PE100 DN 110X90MM SDR17 | UN
410877 | CRUZETA PEAD PE100 SDR17 180X90MM | UN
410878 | CRUZETA PEAD PE100 SDR17 90X90MM | UN
410879 | COLARINHO PARA FLANGE PEAD PE100 SDR17 DN 90MM | UN
410880 | REGISTRO DE GAVETA COM CABECOTE FoFo COM FLANGE DN 80MM | UN
410881 | REGISTRO DE GAVETA COM CABECOTE FoFo E BOLSAS JE DN 80MM | UN
410882 | COLARINHO PARA FLANGE PEAD PE100 SDR17 DN 180MM | UN
410883 | FLANGE AVULSA ACO CARBONO COM FUROS 6" COM PARAFUSOS - AF | UN
410884 | REGISTRO DE GAVETA COM CABECOTE FoFo COM FLANGE DN 150MM | UN
410885 | COLARINHO PARA FLANGE PEAD PE100 SDR17 DN 110MM | UN
410886 | REGISTRO DE GAVETA COM CABECOTE FoFo COM FLANGE DN 100MM | UN
410887 | SOLDAGEM POR TERMOFUSAO EM TUBOS E CONEXOES EM PEAD DIAMETROS ENTRE 90 E 180MM | UN
410888 | INSPECAO DE SOLDA EM TUBOS E CONEXOES EM PEAD DIAMETROS ENTRE 90 E 180MM | UN
410889 | CARGA/DESCARGA E TRANSPORTE DE TUBOS E CONEXOES PEAD/ACO ATE 180MM DIST.10KM | M
410891 | CURVA 90o PEAD PE100 SDR17 DN 110MM | UN
410892 | GUIA DE CONCRETO TIPO MINI 8X15CM FCK=25MPa USINADO (SERRA DO MAR) | M
410893 | ESTRUTURA METALICA COM RESISTENCIA A CORROSAO-FORNECIMENTO E MONTAGEM (SERRA DO MAR PARQUE LINEAR) | KG
410894 | PISO EMBORRACHADO EM PLACAS ESP.50MM PARA PLAYGROUND | M2
410895 | LUMINARIA TIPO PUBLICA (1 PETALA) FECHADA COM POLICARBONATO REFLETOR EM ALUMINIO ANOD.PROT.IP-65 PINTURA ELETROST.LAMPADA VAPOR SODIO 150W SUPORTE E POSTE TELECON.RETO ACO ZINCADO A FOGO H=6.00M | UN
410897 | SINALEIRO VISUAL TIPO GIROFLEX CUPULA ACRILICO R.TEMPO ALIM.12VDC, SUPORTE PAREDE FIX.EXTERNA EXP.AO TEMPO COM AVISO "FALTA ENERGIA ELETRICA" | UN
410898 | BLOCO AUTONOMO PARA ALIMENTACAO DE SINALEIRO TIPO GIROFLEX DE 12VDC, 220V/60HZ, AUTONOMIA 3 HORAS | UN
410899 | GRUPO GERADOR DIESEL MOVEL POT.55KVA/220V TRIFASICO QUADRO TRANSF.AUTOMATICO PAINEL DE COMANDO COMPLETO INSTALADO (SERRA DO MAR) | UN
410900 | PAINEL CONTROLE PCE COM NO-BREAK E INTERLIGACAO COM DEMAIS PAINEIS E EQUIPAMENTOS PADRAO SABESP -(EEE-SERRA DO MAR) | UN
410901 | PAINEL DE COMANDO DE MOTORES PCM-SS MB1/MB2 SOFT-STARTER PADRAO SABESP (EEE-SERRA DO MAR) | UN
410902 | PAINEL DE COMANDO DE MOTORES PCM-ENTRADA PADRAO SABESP (EEE-SERRA DO MAR) | UN
410903 | CABO DE ACO INOX 1/4" - MAT | M
410904 | VERGALHAO DE ACO INOX 3/8" - MAT | M
410905 | LUMINARIA EXTERNA TIPO ILUMINACAO PUBLICA COM 1 LAMP.VAPOR SODIO 150W CORPO LIGA DE ALUMINIO VEDADO, REFLETOR A.R.REFRATOR PRISMATICO VIDRO BORO-SILICATO A PROVA CHOQUE TERMICO, FIXACAO POR ENCAIXE | UN
410906 | CABO DE COBRE ISOLADO FLEXIVEL 0.6/1KV 10X1.5MM2 | M
410908 | CABO DE COBRE ISOLADO FLEXIVEL 0.6/1KV 3X4MM2 | M
410911 | QD.DE EMBUTIR ENTRADA EM CHAPA ALUMINIO 25X15X12CM VENEZIANA - TEL | UN
410912 | QD.DE MEDICAO TIPO V (5) 602X500X250MM COM MEDICAO VOLTADA PARA CALCADA COM 2 TAMPAS EM CHAPA DE ALUMINIO | UN
410913 | PARAFUSO CABECA QUADRADA ACO CARBONO M19X250MM COM PORCA - MAT | UN
410914 | ADAPTADOR (ENGATE RAPIDO) 4" DE ACO INOX, TAMPAO | UN
410915 | ADAPTADOR (ENGATE RAPIDO) 4" DE ACO INOX COM FLANGE | UN
410916 | TAMPAO FoFo TD-900-ARTICULADO | UN
410917 | GRADE DE ACO INOX 0.85X0.65M BARRA 1"X3/16" ESPACAMENTO 2.00CM PADRAO SABESP | UN
410918 | TOCO FoFo FF DN 100MM L=1.65M | UN
410919 | CONJUNTO MOTOBOMBA SUBMERSIVEL HM=41.85MCa Q=2.00L/S, COM PEDESTAL TUBO GUIA E CORRENTE PARA ELEVATORIA DE ESGOTO | UN
410920 | PORTA DE MADEIRA MACICA COMPLETA 0.92X2.10M SANITARIO ACESSIVEL BAT.METALICO (FDE-PM75) | UN
410921 | PORTA CORTA-FOGO P90 L=90CM COMPLETA (FDE PC01) | UN
410922 | PORTA DE FERRO L=82CM EM CHAPA (FDE-PF15) | UN
410924 | FECHAMENTO-PORTAO EM GRADIL ELETROFUNDIDO 4.00X2.30M (FDE-PT35) | UN
410925 | PORTA DE FERRO L=180CM COM BANDEIRA (FDE-PF20) | UN
410926 | TUBO QUADRADO EM ACO SECAO 120X120MM ESP.4.75MM | M
410927 | TUBO RETANGULAR EM ACO SECAO 70X50MM ESP.3MM | M
410928 | TUBO QUADRADO EM ACO SECAO 30X30MM ESP.1.9MM | M
410929 | PERFIL T DE FERRO 1/4"X1/8" | M
410930 | CAIXILHO DE ALUMINIO L=180CM (FDE-EA18) | M2
410931 | CAIXILHO DE FERRO PERFILADO FIXO (PMSP-CP01) | M2
410932 | VENEZIANA DE FERRO 90X60CM COM VENTILACAO PERMANENTE (FDE-EF18) | UN
410933 | CAIXILHO DE FERRO PERFILADO FIXO (PMSP-CP03) | M2
410934 | GRELHA DE FERRO FUNDIDO 80X80CM | UN
410935 | ADAPTADOR PVC SOLDAVEL LONGO COM FLANGES PARA CAIXA D'AGUA D=100MM 4" | UN
410936 | ADAPTADOR PVC SOLDAVEL LONGO COM FLANGES PARA CAIXA D'AGUA D=75MM 2 1/2" | UN
410937 | BUCHA PVC DE REDUCAO 50X20MM SOLDAVEL - AF | UN
410938 | BUCHA PVC DE REDUCAO LONGA 110X60MM SOLDAVEL - AF | UN
410940 | LUMINARIA TIPO SPOT COM UMA LAMPADA HALOGENA 50W | UN
410941 | LUMINARIA TIPO SPOT COM UMA LAMPADA INCANDESCENTE 100W | UN
410943 | PROJETOR COM LAMPADA HALOGENA DE 200W | UN
410944 | ELETROCALHA-CURVA HORIZONTAL 90o PARA ELETROCALHA L=100MM ABA 100MM COM TAMPA | UN
410945 | ELETROCALHA-CURVA VERTICAL PARA ELETROCALHA L=100MM ABA 100MM COM TAMPA | UN
410947 | CONJUNTO 4X4" PARA 2 TOMADAS COM 2 POLOS+TERRA 20A-250V | UN
410948 | CONTATOR TRIPOLAR 22A (AC3) CONTATOS AUXILIARES 1NA+1NF | UN
410949 | PLAYGROUND-MESA DE CONCRETO REDONDA D=90CM TAMPO LISO COM 3 BANCOS REDONDOS MR10 | UN
410950 | PORTA BASCULANTE EM ACO GALVANIZADO 350X150CM COM PINTURA EM ESMALTE SINTETICO (FDE-BA10) | UN
410951 | GUARDA-CORPO METALICO COM CHAPA PERFURADA H=110CM MONTANTE VERTICAL E PINTURA | M
410952 | CORRIMAO DUPLO DE ACO GALVANIZADO COM PINTURA | M
410953 | PORTA DE FERRO 1.55X2.50M DE CORRER COM PINTURA | M
410954 | GRUPO GERADOR DIESEL MOVEL POT.37KVA/220V TRIFASICO QUADRO TRANSF.AUTOMATICO PAINEL DE COMANDO COMPLETO INSTALADO (SERRA DO MAR) | UN
410955 | CONJUNTO MOTOBOMBA SUBMERSIVEL HM=27.90MCa Q=7.00L/S, COM PEDESTAL TUBO GUIA E CORRENTE PARA ELEVATORIA DE ESGOTO | UN
410956 | CONJUNTO MOTOBOMBA SUBMERSIVEL HM=14.34MCa Q=2.00L/S, COM PEDESTAL TUBO GUIA E CORRENTE PARA ELEVATORIA DE ESGOTO | UN
410958 | TOCO FoFo FP DN 150MM L=1.60M | UN
410959 | TOCO FoFo FF DN 100MM L=4.50M | UN
410960 | TERRAPLENAGEM-LOCAL LEGALIZADO PARA BOTA-FORA-SOLO VEGETAL-SANTOS T | T
410961 | CONCRETO USINADO 35MPa COM LANCAMENTO BOMBEAVEL | M3
410962 | PLACA DE NEOPRENE E=2CM | M2
410963 | PORTAO DE ALUMINIO DE ABRIR 3.50X3.33M AUTOMATICO-INSTALADO | UN
410964 | PORTAO DE ALUMINIO DE ABRIR 4.00X2.20M AUTOMATICO-INSTALADO | UN
410965 | PORTA DE ALUMINIO DE CORRER 1.40X2.10M COM VIDROS E CONTRAMARCO-INSTALADO | UN
410966 | PORTA DE ALUMINIO DE ABRIR 1.80X2.10M COM VIDROS E CONTRAMARCO E PINTURA ELETROSTATICA | UN
410967 | PORTAO DE ALUMINIO DE ABRIR 1.20X2.20M COM CONTRAMARCO FECHADURA ELETRICA-INSTALADO | UN
410968 | CAIXILHO MAXIMAR DE ALUMINIO 80X60CM COM CONTRAMARCO | UN
410969 | VENEZIANA DE ALUMINIO DE CORRER 140X120CM 3 FOLHAS COM CONTRAMARCO-INSTALADO | UN
410970 | CAIXILHO DE ALUMINIO DE CORRER 140X120CM COM CONTRAMARCO | UN
410971 | CAIXILHO DE ALUMINIO FIXO 80X60CM COM CONTRAMARCO-INSTALADO | UN
410972 | CAIXILHO DE ALUMINIO TIPO VENEZIANA FIXO 80X80CM COM CONTRAMARCO-INSTALADO | UN
410973 | CAIXILHO DE ALUMINIO TIPO VENEZIANA 60X60CM COM CONTRAMARCO-INSTALADO | UN
410974 | GUARDA-CORPO/GRADIL VARANDAS DE ALUMINIO H=1.00M-INSTALADO | M
410975 | PISO DE CONCRETO 25MPa E=12CM + LASTRO DE BRITA 5CM COM TELA Q-138 E LONA PLASTICA | M2
410976 | PISO CIMENTADO RANHURADO E=3CM 1:3 COM JUNTA DE DILATACAO | M2
410977 | CONJUNTO MOTOBOMBA CENTRIFUGA Q=30M3/H H=70MCA 15CV TRIFASICO - AF | UN
410978 | CONJUNTO MOTOBOMBA DE INCENDIO 7HP 32MCa | UN
410979 | CONJUNTO MOTOBOMBA SUBMERSIVEL DE DRENAGEM 4.0M3/H 74KW REF.MARK GRUDFOS | UN
410980 | VALVULA DE GAVETA ACO CARBONO FLANGEADA 3" | UN
410981 | TORNEIRA EM LATAO 3/4X1/2" | UN
410982 | RALO SECO PVC 150X150X75MM COM TAMPA METALICA | UN
410983 | RALO SIFONADO PVC 150X150X75MM COM TAMPA METALICA | UN
410984 | CAIXA DE PASSAGEM 60X60CM COM TAMPA EM GRELHA DE FoFo | UN
410985 | CAIXA DE PASSAGEM 80X80CM COM TAMPA EM GRELHA DE FoFo | UN
410986 | TE COBRE REDUCAO 66X22MM | UN
410987 | CAIXA DE PASSAGEM DE SOBREPOR COM TAMPA 80X80X25CM | UN
410989 | ELETROCALHA LISA LARG.150MM ABA 75MM COM TAMPA | M
410990 | ELETROCALHA LISA LARG.150MM ABA 50MM COM TAMPA | M
410991 | ELETROCALHA-TE HORIZONTAL PARA ELETROCALHA L=200MM ABA 75MM COM TAMPA | UN
410993 | ELETROCALHA-REDUCAO 200X50MMX150X50MM PARA ELETROCALHA COM TAMPA | UN
410994 | ELETROCALHA-REDUCAO 200X50MMX100X50MM PARA ELETROCALHA COM TAMPA | UN
410995 | ELETROCALHA-CURVA HORIZONTAL 90o COM TAMPA EM ALUMINIO 150X50MM - ELE | UN
410996 | ELETROCALHA-CURVA HORIZONTAL 45o PARA ELETROCALHA 150X50MM COM TAMPA | UN
410997 | ELETROCALHA-CURVA HORIZONTAL 90o PARA ELETROCALHA 100X50MM COM TAMPA | UN
411000 | ELETROCALHA-CURVA VERTICAL 90o PARA ELETROCALHA 150X75MM COM TAMPA - ELE | UN
411001 | ELETROCALHA-CURVA VERTICAL 90o PARA ELETROCALHA 150X50MM COM TAMPA - ELE | UN
411002 | ELETROCALHA-CURVA VERTICAL 90o PARA ELETROCALHA 100X50MM COM TAMPA - ELE | UN
411003 | CAIXA DE DERIVACAO DE PVC 10X15X9CM | UN
411004 | CAIXA DE DERIVACAO DE PVC 15X20X9CM | UN
411005 | LAMPADA FLUORESCENTE 16W 127V | UN
411006 | LAMPADA FLUORESCENTE 32W 127V | UN
411007 | LUMINARIA DE SOBREPOR 2X FCE REF.GRAFICA J10 | UN
411008 | LUMINARIA DE SOBREPOR 2X FCE REF.GRAFICA J5 | UN
411009 | LUMINARIA EMBUTIR 1 LAMPADA DICROICA 50W REF.E003 OMEGA | UN
411010 | LUMINARIA DE SOBREPOR 2X FL REF.F4001-OMEGA L19 | UN
411011 | QD.DE DISTRIBUICAO GERAL 0.80X1.20X0.35M - VAZIO | UN
411012 | CAIXA DE DERIVACAO DE PVC 40X30X12CM | UN
411013 | CAIXA DE PASSAGEM DE PVC 30X20X9CM | UN
411014 | CABO INTERFONIA 050 TRANCADO EP2 | M
411016 | CABO TELEFONICO CCI 2 PARES | M
411017 | CABO TELEFONICO CTP-APL 40 EP200 | M
411018 | QD.DE EMBUTIR GABINETE MODULAR IP-54 200X120X40CM REF.GX20124 O&T | UN
411019 | ELEVADOR 21 PARADAS | UN
411020 | ESTACA ESCAVADA 90CM-EXECUCAO COM LAMA BENTONITICA SEM CONCRETO-SANTOS | M
411021 | ESTACA ESCAVADA 100CM-EXECUCAO COM LAMA BENTONITICA SEM CONCRETO-SANTOS | M
411022 | ESTACA ESCAVADA-MOBILIZACAO E DESMOBILIZACAO DE EQUIPAMENTOS SEM CONCRETO-SANTOS | UN
411023 | TERRAPLENAGEM-LOCAL LEGALIZADO PARA BOTA-FORA-SOLO DE ESCAVACAO-FRANCO DA ROCHA G/H | M3
411024 | CONTENCAO DE ENCOSTA-GRAMPO DIAM 20MMX4.0M | M
411027 | GRELHA FoFo ARTICULADA 29.5X84X7.5CM | UN
411028 | REMANEJAMENTO DE RAMAL DOMICILIAR DE AGUA INCLUSIVE ABERTURA E FECHAMENTO DE VALA | M
411029 | CONCRETO PROJETADO FCK=30MPa-FORNECIMENTO E APLICACAO | M3
411030 | POCO DE VISITA EM TUBO DE CONCRETO COM PONTA, BOLSA E JUNTA ELASTICA D=1.00M PROF.MAX=2.00M-SABESP | UN
411031 | POCO DE VISITA EM TUBO DE CONCRETO COM PONTA, BOLSA E JUNTA ELASTICA D=1.00M PROF.MAX=3.00M-SABESP | UN
411032 | POCO DE VISITA EM TUBO DE CONCRETO COM PONTA, BOLSA E JUNTA ELASTICA D=1.00M PROF.MAX=4.00M-SABESP | UN
411033 | POCO DE VISITA EM TUBO DE CONCRETO COM PONTA, BOLSA E JUNTA ELASTICA D=1.00M PROF.MAX=5.00M-SABESP | UN
411034 | POCO DE VISITA EM TUBO DE CONCRETO COM PONTA, BOLSA E JUNTA ELASTICA D=1.00M PROF.MAX=6.00M-SABESP | UN
411036 | BROCA D=20CM COM ESCAVACAO CONCRETO 30MPa COM LANCAMENTO SEM ARMACAO | M
411037 | TERRAPLENAGEM-LOCAL LEGALIZADO PARA BOTA-FORA-ENTULHO (LIMPO) GUAIANASES I-APOMI | M3
411038 | GUARDA-CORPO PROVISORIO DE MADEIRA-GUARULHOS C | M
411039 | REVESTIMENTO GEOCELULA PEAD, INCLUINDO UNIAO ENTRE PAINEIS E PREENCHIMENTO EM BRITA-GUARULHOS C | M2
411040 | POCO DE VISITA EM TUBO DE CONCRETO ARMADO REVESTIDO COM CONCRETO PROJETADO, EXCL.ESCAVACAO-GUARULHOS C | M
411041 | CAMINHO PROVISORIO PARA PEDESTRE-GUARULHOS C | M2
411042 | TAMPO DE GRANILITE 150X60CM E=3CM FRONTAO H=10CM, COM CUBA SIMPLES DE INOX COM ACESSORIOS | UN
411043 | TAMPO DE GRANILITE 2.00X0.60M E=3CM FRONTAO H=10CM, COM CUBA SIMPLES DE INOX COM ACESSORIOS | UN
411044 | TAMPO DE GRANILITE 2.20X0.60M E=3CM FRONTAO H=10CM, COM CUBA SIMPLES DE INOX COM ACESSORIOS | UN
411045 | TAMPO DE GRANILITE 2.30X0.70M E=3CM FRONTAO H=10CM, COM CUBA SIMPLES DE INOX COM ACESSORIOS | UN
411046 | TAMPO DE GRANILITE 4.92X0.60M E=3CM FRONTAO H=10CM, COM CUBA DUPLA DE INOX COM ACESSORIOS | UN
411047 | DEMOLICAO DE FECHAMENTO DE MADEIRA | M2
411048 | RETIRADA DE BATENTES DE ESQUADRIA DE MADEIRA | UN
411049 | RETIRADA DE FIO APARENTE ATE 16MM2 BAIXA TENSAO | M
411050 | TERRAPLENAGEM-LOCAL LEGALIZADO PARA BOTA-FORA-AMIANTO (BERTIOGA D1/D2) | T
411051 | RESERVATORIO CILINDRICO METALICO CAP.100.00M3 D=3.20M H-12.50M INCLUSIVE PINTURA E ACESSORIOS METALICOS E FUNDACAO, EXCETO INST.ELETRICA E INST.HIDRAULICA | UN
411052 | POCO TUBULAR PROFUNDO H=200M VAZAO 25M3/H COMPLETO COM PERFURACAO, FILTRO, BOMBAS, PAINEL DE COMANDO E LAJE, INSTAL.ELETRICA/HIDRAULICA, INCLUSO LICENCAS E ANALISE AGUA, C/ABRIGO P/BOMBAS E ALAMBRADO | UN
411053 | APARELHO MISTURADOR DE AGUA QUENTE C33 50CM PARA CHUVEIRO 1/2X3/4 | UN
411054 | CAIXILHO MAXIMAR DE ACO GALVANIZADO 80X100CM COM PINTURA ELETROSTATICA | UN
411055 | CAIXILHO DE ALUMINIO DE CORRER 100X160CM SEM BANDEIRA SEM DIVISAO, COM CONTRAMARCO | UN
411056 | CAIXILHO DE ALUMINIO DE CORRER 100X120CM SEM BANDEIRA SEM DIVISAO E COM CONTRAMARCO | UN
411057 | CAIXILHO DE ALUMINIO DE CORRER 100X120CM COM BASCULANTE SUPERIOR, CONTRAMARCO-PREDIO/TERREO | UN
411058 | CAIXILHO DE ALUMINIO DE CORRER 120X120CM SEM BANDEIRA SEM DIVISAO, COM CONTRAMARCO | UN
411059 | CAIXILHO MAXIMAR DE ALUMINIO 80X120CM SEM TRAVAMENTO HORIZONTAL COM BANDEIRA FIXA E CONTRAMARCO | UN
411060 | CAIXILHO MAXIMAR DE ALUMINIO 60X100CM COM BANDEIRA FIXA INFERIOR COM GRADE E CONTRAMARCO | UN
411061 | ESCAVADEIRA HIDRAULICA SOBRE ESTEIRA 2.2 M3 CONDICAO D-DER 72.27.04.04 | H
411062 | PORTA DE ALUMINIO DE CORRER 200X220CM QUADRICULADA 4FLS (2 FIXAS) COMPLETA COM CONTRAMARCO E PINTURA ELETROSTATICA | UN
411063 | CAIXILHO DE ALUMINIO FIXO 222X210CM COM PINTURA ELETROSTATICA, CONTRAMARCO, VIDRO E UMA PORTA DE ABRIR 87X210CM | UN
411064 | CAIXILHO MAXIMAR DE ALUMINIO 80X60CM COM CONTRAMARCO E PINTURA ELETROSTATICA | UN
411065 | CAIXILHO MAXIMAR DE ALUMINIO 80X80CM SEM BANDEIRA, COM CONTRAMARCO E PINTURA ELETROSTATICA | UN
411066 | CAIXILHO MAXIMAR DE ALUMINIO 120X60CM COM CONTRAMARCO E PINTURA ELETROSTATICA | UN
411067 | CAIXILHO MAXIMAR DE ALUMINIO 180X60CM COM CONTRAMARCO E PINTURA ELETROSTATICA | UN
411068 | CAIXILHO DE ALUMINIO FIXO 222X219CM COM CONTRAMARCO E PINTURA ELETROSTATICA | UN
411069 | ALCAPAO 65X65CM ALUMINIO COM CONTRAMARCO E PINTURA ELETROSTATICA | UN
411071 | CAIXILHO DE ALUMINIO DE CORRER 120X120CM COM DIVISAO, CONTRAMARCO E PINTURA ELETROSTATICA | UN
411072 | CAIXILHO BASCULANTE DE ALUMINIO 80X60CM COM CONTRAMARCO E PINTURA ELETROSTATICA | UN
411073 | CAIXILHO MAXIMAR DE ALUMINIO 80X80CM COM TRAVAMENTO HORIZONTAL, BANDEIRA FIXA, CONTRAMARCO E PINTURA ELETROSTATICA | UN
411074 | PORTA DE ALUMINIO DE ABRIR 90X220CM COMPLETA, COM CONTRAMARCO, VIDRO E PINTURA ELETROSTATICA | UN
411075 | PORTA VENEZIANA DE CORRER DE ALUMINIO COM VIDRO 6 FOLHAS 180X210CM COMPLETA, COM CONTRAMARCO E PINTURA ELETROSTATICA | UN
411076 | PORTINHOLA DE ALUMINIO VENEZIANA 61X80CM COM CONTRAMARCO E PINTURA ELETROSTATICA | UN
411077 | CAIXA DE PASSAGEM EM ALVENARIA 40X40X50CM SEM FUNDO COM LASTRO BRITA 20CM - ELE | UN
411078 | DEMOLICAO MECANIZADA DE CONCRETO ARMADO | M3
411079 | RESERVATORIO CILINDRICO METALICO APOIADO CAP.300.00M3 C/1 CELULA D=7.96M H=6.30M INCLUSIVE PINTURA E ACESSORIOS METALICOS, EXCETO FUNDACAO, INST.ELETRICA E INST.HIDRAULICA | UN
411080 | BOOSTER H=35MCa Q=16M3/H 5CV (OU SIMILAR)-INCLUSIVE ACESSORIOS E PAINEL-VARGEM GRANDE SUL D | UN
411081 | CURVA 45o DEFoFo DN 150MM - AF | UN
411082 | BOOSTER H=13.16MCa Q=25M3/H 3CV (OU SIMILAR)-INCLUSIVE ACESSORIOS E PAINEL-VARGEM GRANDE SUL D | UN
411083 | ESTRUTURA METALICA TUBULAR INCLUSIVE VIDRO TEMPERADO 10MM-FORNECIMENTO E MONTAGEM-ETEC | GL
411084 | TELA GALVANIZADA ELETROSSOLDADA FIO 2.5MM MALHA 5X15CM JUNCAO PILAR X ALVENARIA | M
411085 | FORRO SUSPENSO PERFIS T E TIRANTES METALICO EM FIBRA MINERAL-BOLERO OWA 1250/625X625 | M2
411086 | FORRO DE PLACA DE FIBRA MINERAL COM PINTURA TEXTURIZADA BRANCA-COSMOS 68/0 RNC=0.25 OWA 1250/625X625 | M2
411087 | FORRO DE TABUA DE EUCALIPTO 2X17CM | M2
411088 | TELHA DE ACO PRE-PINTADA TRAPEZOIDAL L-40 OU SIMILAR | M2
411089 | RUFO CHAPA GALVANIZADA No.22 CORTE 0.30M | M
411091 | SINALIZACAO VISUAL DE DEGRAUS-ADESIVO 2.5X20CM-FDE S-12-30 | UN
411092 | PORTA DE ALUMINIO VENEZIANA 0.84X3.19M COM BANDEIRA-PA-01A-INSTALADA | UN
411093 | PORTA DE ALUMINIO VENEZIANA 0.84X3.19M COM BANDEIRA-PA-01B-INSTALADA | UN
411094 | PORTA DE ALUMINIO VENEZIANA 2 FOLHAS COM BANDEIRA 1.86X3.19M PA02-INSTALADA | UN
411095 | PORTA DE ALUMINIO TIPO VENEZIANA COM BANDEIRA 1.66X3.19M PA03-INSTALADA | UN
411096 | CAIXILHO MAXIMAR DE ALUMINIO 142X100CM COM BANDEIRA FIXA JA05-INSTALADO | UN
411097 | CAIXILHO MAXIMAR DE ALUMINIO 200X300CM COM BANDEIRA FIXA JA01-INSTALADO | UN
411098 | CAIXILHO MAXIMAR DE ALUMINIO 200X300CM COM BANDEIRA FIXA E TELA JA1A-INSTALADO | UN
411099 | CAIXILHO MAXIMAR DE ALUMINIO 142X240CM COM BANDEIRA EM VENEZIANA JA02-INSTALADO | UN
411100 | CAIXILHO MAXIMAR DE ALUMINIO 200X150CM COM BANDEIRA FIXA JA03-INSTALADO | UN
411101 | CAIXILHO MAXIMAR DE ALUMINIO 200X150CM COM BANDEIRA FIXA E TELA JA03A-INSTALADO | UN
411102 | CAIXILHO MAXIMAR DE ALUMINIO 200X350CM COM BANDEIRA FIXA JA04-INSTALADO | UN
411103 | CAIXILHO MAXIMAR DE ALUMINIO 200X350CM COM BANDEIRA FIXA E TELA JA04A-INSTALADO | UN
411104 | CAIXILHO DE ALUMINIO FIXO 58X120CM VENEZIANA JA06-INSTALADO | UN
411105 | CAIXILHO MAXIMAR DE ALUMINIO 44X80CM DE TOMBAR JA7-INSTALADO | UN
411106 | CAIXILHO MAXIMAR DE ALUMINIO 44X160CM DE TOMBAR JA08-INSTALADO | UN
411107 | CAIXILHO MAXIMAR DE ALUMINIO 44X160CM DE TOMBAR COM TELA JA08A-INSTALADO | UN
411108 | CAIXILHO MAXIMAR DE ALUMINIO 44X240CM DE TOMBAR JA09-INSTALADO | UN
411109 | CAIXILHO MAXIMAR DE ALUMINIO 44X320CM DE TOMBAR JA10-INSTALADO | UN
411110 | CAIXILHO MAXIMAR DE ALUMINIO 44X320CM DE TOMBAR COM TELA JA10A-INSTALADO | UN
411111 | CAIXILHO MAXIMAR DE ALUMINIO 44X480CM DE TOMBAR JA11-INSTALADO | UN
411112 | CAIXILHO MAXIMAR DE ALUMINIO 44X560CM DE TOMBAR JA12-INSTALADO | UN
411113 | CAIXILHO MAXIMAR DE ALUMINIO 44X640CM DE TOMBAR JA13-INSTALADO | UN
411114 | PORTA DE MADEIRA COMPLETA COM BANDEIRA 0.79X3.19M PM01-INSTALADA | UN
411115 | PORTA DE MADEIRA COMPLETA COM BANDEIRA 0.89X3.19M 2 PM02-INSTALADA | UN
411116 | PORTA DE MADEIRA COMPLETA COM BANDEIRA 0.99X3.19M PM03-INSTALADA | UN
411117 | PORTA DE MADEIRA COMPLETA COM BANDEIRA 1.27X3.19M 2 FOLHAS PM04-INSTALADA | UN
411118 | PORTA DE MADEIRA COMPLETA COM BANDEIRA 1.84X3.19M 2 FOLHAS PM05-INSTALADA | UN
411119 | PORTA DE MADEIRA COMPLETA COM BANDEIRA 1.20X3.19M VAI E VEM PM06-INSTALADA | UN
411120 | PORTA DE MADEIRA COMPLETA COM BANDEIRA 0.99X3.19M PAD07-DF-INSTALADA | UN
411121 | FECHAMENTO-EM VIDRO TEMPERADO E=10MM COM PORTAS 2 FOLHAS E FERRAGENS 3.19X2.48M-PV01-INSTALADO | UN
411122 | FECHAMENTO-EM VIDRO TEMPERADO E=10MM COM PORTAS 2 FOLHAS E 4 FOLHAS FIXAS E FERRAGENS 3.19X6.45M-PV02-INSTALADO | UN
411123 | FECHAMENTO-EM VIDRO TEMPERADO E=8MM COM 3 PORTAS E FERRAGENS 3.19X6.72M-PV03-INSTALADO | UN
411124 | FECHAMENTO-EM VIDRO TEMPERADO E=10MM COM 6 FOLHAS FIXAS E FERRAGENS 3.19X5.96M-FV01-INSTALADO | UN
411126 | ELEMENTO VAZADO CERAMICO 24.5X24.5X7.5CM FOGLIO REF.94 | M2
411127 | ESPELHO COM MOLDURA 60X45CM E=3MM FDE EP-01 | UN
411128 | BANCADA COM CUBA INOX 50X40X25CM TORNEIRA DE PAREDE TAMPO GRANITO-FDE CC03 | UN
411129 | CUBA DUPLA DE ACO INOX 102X40X25CM COM TAMPO GRANITO FDE CC04 | UN
411130 | BANCADA PARA COZINHA GRANITO FDE BS05 | M
411131 | LAVATORIO COLETIVO COM TORNEIRA DE MESA FDE LT07 | M
411132 | BALCAO DE DISTRIB.DE GRANITO L=350CM FDE BA10 | UN
411133 | BALCAO DE DEVOLUCAO DE GRANITO L=70CM FDE BA11 | UN
411134 | BALCAO DE ATENDIMENTO DE GRANITO 210X60CM FDE BA12 | UN
411135 | PRATELEIRA DE GRANILITE L=30CM FDE PR03 | M
411136 | LAVATORIO COLETIVO COM TORNEIRA ANTIVANDALISMO FDE LT06 | M
411137 | LAVATORIO PARA SANITARIO ACESSIVEL FDE BR02 | UN
411138 | BACIA PARA SANITARIO ACESSIVEL FDE BR01 | UN
411139 | DIVISORIA DE GRANILITE LATERAL ABERTA FDE DV01 | M
411140 | DIVISORIA DE GRANILITE FRONTAL FDE DV03 | M
411141 | PORTA DE SARRAFEADO MACICO PARA BOXES L=62CM-COMPLETA FDE PM74 | UN
411142 | PRATELEIRA EM GRANILITE L=55CM FDE PR09 | M
411143 | BANCADA COM CUBA INOX 50X40X25CM TORNEIRA DE MESA GRANITO FDE CC05 | UN
411144 | PORTAO DE ACO 2 FOLHAS DE ABRIR 0.98X1.33M | UN
411145 | VALVULA FLUXIVEL BAIXA PRESSAO COM REGISTRO INCORPORADO 1 1/4" E TUBO DE DESCARGA | UN
411146 | CAIXA SIFONADA PVC 100X185X75MM | UN
411147 | CONJUNTO MOTOBOMBA DE INCENDIO 7CV 31MCa | UN
411149 | ELETROCALHA-CURVA HORIZONTAL 90o PARA ELETROCALHA EM ALUMINIO L=100MM ABA 50MM COM TAMPA - ELE | UN
411151 | ELETROCALHA-CURVA VERTICAL 90o PARA ELETROCALHA EM ALUMINIO L=150MM ABA 100MM COM TAMPA - ELE | UN
411152 | CABO UTP-CAT 5E | M
411153 | CONECTOR RJ11 | UN
411154 | ELETROCALHA-REDUCAO 200X100MM ABA 100MM PARA ELETROCALHA COM TAMPA | UN
411155 | ELETROCALHA PERFURADA LARG.100MM ABA 100MM COM TAMPA | M
411156 | CABO PARALELO 2X1.5MM2 | M
411157 | CONDULETE DE ALUMINIO E 1" | UN
411158 | QD.ELE PARA BARRAMENTO 80X50X17CM - VAZIO | UN
411159 | QD.ELE PARA BARRAMENTO 110X60X17CM - VAZIO | UN
411160 | QD.ELE PARA BARRAMENTO 140X80X2CM - VAZIO | UN
411161 | QD.ELE PARA BARRAMENTO 140X80X20CM - VAZIO | UN
411162 | DETECTOR DE FUMACA IONICO-ENDERECAVEL | UN
411163 | DETECTOR DE FUMACA TERMOVELOCIMETRO-ENDERECAVEL | UN
411164 | BRISES MOVEIS METALICOS ASA AVIAO MOD.TERMOBRISE 335 233X253CM-INSTALADO | UN
411165 | PEITORIL DE GRANITO E=2CM LARG.26.5CM COM FRIZO PARA PINGADEIRA | M
411166 | SOLEIRA DE GRANITO RAMPADA DESN.ATE 1.5CM 2 PC L=19 A 22CM FDE S0-25 | M
411167 | SOLEIRA DE GRANITO RAMPADA DESN.ATE 1.5CM 2 PC L=14 A 17CM FDE S0-24 | M
411168 | SOLEIRA DE GRANITO RAMPADA DESN.ATE 1.5CM 3 PC L=14 A 17CM FDE S0-26 | M
411169 | SOLEIRA DE GRANITO RAMPADA DESN.ATE 1.5CM 3 PC L=19 A 22CM FDE S0-27 | M
411170 | SOLEIRA DE GRANITO ESP.2CM LARG.5CM | M
411171 | ELEVADOR ELETRICO 3 PARADAS PARA 8 PASSAGEIROS | UN
411172 | TERRAPLENAGEM-LOCAL LEGALIZADO PARA BOTA-FORA-ENTULHO (SOLO DE ESCAVACAO) JARAGUA | T
411173 | TERRAPLENAGEM-LOCAL LEGALIZADO PARA BOTA-FORA-ENTULHO (SOLO VEGETAL-RASPAGEM) JARAGUA | T
411174 | TERRAPLENAGEM-LOCAL LEGALIZADO PARA BOTA-FORA-ENTULHO (10% REJEITO) CAPAO REDONDO I-E | T
411175 | TERRAPLENAGEM-LOCAL LEGALIZADO PARA BOTA-FORA-ENTULHO (LIMPO) CAPAO REDONDO I-E | T
411176 | TERRAPLENAGEM-LOCAL LEGALIZADO PARA BOTA-FORA-ENTULHO (SOLO DE ESCAVACAO) CAPAO REDONDO I-E | T
411177 | PAISAGISMO-CORTE, RECORTE E REMOCAO DE ARVORES-INCLUSIVE RAIZES DIAM>05 E <15CM (PMSP 04-33-10) | UN
411178 | PAISAGISMO-CORTE, RECORTE E REMOCAO DE ARVORES-INCLUSIVE RAIZES DIAM>15 E <30CM (PMSP 04-33-11) | UN
411180 | CURVA 22o 30' PVC DN 150MM JEI - ESG | UN
411181 | LUVA PVC 150MM JEI - ESG | UN
411182 | FECHAMENTO-MURO DE DIVISA PADRAO EM ALVENARIA H=1.00M-FP01G SEM CHAPISCO E SEM CAIACAO | M
411183 | FECHAMENTO-MURO DE ALVENARIA SOBRE MURO DE ARRIMO E=9CM SEM CHAPISCO E SEM CAIACAO | M2
411184 | PAINEL FIXO DE MDF REVESTIDO ESP.25MM COM BANDEIRA FIXA 1.04X3.19M | UN
411185 | PAINEL DE MDF REVESTIDO ESP.25MM COM 1 PORTA E BANDEIRA FIXA 1.58X3.19M | UN
411186 | PAINEL DE MDF REVESTIDO ESP.25MM COM 1 PORTA COM VISOR BANDEIRA FIXA 1.73X3.19M | UN
411187 | PAINEL DE MDF REVESTIDO ESP.25MM COM 1 PORTA COM VISOR BANDEIRA FIXA 3.00X3.19M | UN
411188 | PAINEL DE MDF REVESTIDO ESP.25MM COM 2 PORTAS E 1 PORTA COM VISOR BANDEIRA FIXA 2.57X3.19M | UN
411189 | PAINEL DE MDF REVESTIDO ESP.25MM COM 1 PORTA E 1 PORTA COM VISOR BANDEIRA FIXA 2.30X3.19M | UN
411190 | PAINEL DE MDF REVESTIDO ESP.25MM COM 2 PORTAS E 1 PORTA COM VISOR BANDEIRA FIXA 2.87X3.19M | UN
411191 | PAINEL DE MDF REVESTIDO ESP.25MM COM 1 PORTA BANDEIRA FIXA 0.69X3.19M | UN
411192 | PORTA DUPLA DE MADEIRA EM LAMINADO MELAMINICO COMPLETA 0.76X0.98M | UN
411193 | PORTA SIMPLES DE MADEIRA EM LAMINADO MELAMINICO COMPLETA 0.76X0.29M | UN
411194 | PORTA DUPLA DE MADEIRA EM LAMINADO MELAMINICO COMPLETA 0.76X0.90M | UN
411195 | PORTA SIMPLES DE MADEIRA EM LAMINADO MELAMINICO COMPLETA 0.76X0.59M | UN
411196 | CLIMATIZACAO-FORNECIMENTO E INSTALACAO CONFORME PROJETOS "CLI"-ETEC PANTANAL | GL
411197 | LUMINARIA DE EMBUTIR 2X28W PARA LAMPADA T5 REF.LUMINI FE1799/228 (COD.PROJ.L-1) | UN
411198 | LUMINARIA DE EMBUTIR 2X14W PARA LAMPADA T5 REF.LUMINI FE1799/214 (COD.PROJ.L-1A) | UN
411199 | LUMINARIA DE EMBUTIR WALLWAKER 2X28W PARA LAMPADA T5 REF.LUMINI FI1709/228 (COD.PROJ.L-2) | UN
411200 | LUMINARIA DE EMBUTIR 2X28W PARA LAMPADA T5 REF.LUMINI FE1799/128 (COD.PROJ.L-3) | UN
411201 | LUMINARIA DE EMBUTIR 2X14W PARA LAMPADA T5 REF.LUMINI FE1799/114 (COD.PROJ.L-3A) | UN
411202 | LUMINARIA DE SOBREPOR 2X28W HERMETICO PARA 2 LAMPADAS 25W T5 REF.BEGHELLI-AUREON BS.101 (COD.PROJ.L-4) | UN
411203 | LUMINARIA DE SOBREPOR HERMETICO EM PAREDE PARA 2 LAMPADAS 28W TIPO T5 REF.BEGHELLI-AUREON BS.101 (COD.PROJ.L-4A) | UN
411204 | LUMINARIA DE EMBUTIR QUADRADA 4X14W PARA LAMPADA T5 REF.LUMINI FE1499 (COD.PROJ.L-5) | UN
411205 | LUMINARIA DE EMBUTIR HERMETICA 2X28W PARA LAMPADA T5 REF.LUMICENTER FHT04-E225 (COD.PROJ.L-6) | UN
411206 | LUMINARIA DE EMBUTIR 2X28W PARA LAMPADA T5 REF.LUMICENTER FAN06-E228 (COD.PROJ.L-7) | UN
411207 | LUMINARIA DE EMBUTIR CILINDRICA 2X26W VEDADO PARA LAMPADA COMPACTA REF.ARCLUZ IMM5212 SUBR (COD.PROJ.L-8) | UN
411208 | LUMINARIA DE EMBUTIR QUADRADA 2X26W PARA LAMPADA COMPACTA REF.REVOLUZ/VEROLUZ MIRABA RE1386 (COD.PROJ.L-9) | UN
411209 | LUMINARIA DE EMBUTIR QUADRADA 3X14W PARA LAMPADA T5 REF.LUMINI FE1799/3X14 (COD.PROJ.L-10) | UN
411210 | LUMINARIA DE EMBUTIR 2X28W PARA LAMPADA T5 REF.LUMICENTER CAA06-E128 (COD.PROJ.L-12) | UN
411211 | LUMINARIA DE EMBUTIR QUADRADA DIRECIONAVEL 1X10W PARA LAMPADA MR16 REF.LUMINI FOCUS 50A (COD.PROJ.L-14) | UN
411212 | LUMINARIA DE EMBUTIR 2X28W PARA LAMPADA T5 REF.LUMINI FE1799/228 (COD.PROJ.L-15) | UN
411213 | LUMINARIA DE EMBUTIR 2X28W PARA LAMPADA T5 REF.LUMINI 1799/214 (COD.PROJ.L-15A) | UN
411214 | LUMINARIA DE EMBUTIR WALLWASHER 2X14W COM FACHO ASSIMETRICO PARA LAMPADA T5 REF.LUMINI FL1716/214 (COD.PROJ.L-16) | UN
411215 | LUMINARIA DE EMBUTIR 1X28W PARA LAMPADA T5 REF.LUMINI FE1716/128 (COD.PROJ.L-16A) | UN
411216 | LUMINARIA DE EMBUTIR DIRECIONAVEL 1X10W PARA LAMPADA LED (DICROICA) REF.LUMINI FOCUS 50A (COD.PROJ.L-17) | UN
411217 | LUMINARIA METALICA 1X35W REF.LIGHTSOURGE JUPITER (COD.PROJ.L-18) | UN
411218 | ARANDELA DE SOBREPOR NA PAREDE 1X20W REF.WETZEL TARTARUGA IPT26-15 (COD.PROJ.LP-19) | UN
411219 | LAMPADA FLUORESCENTE T5 28W REF. PHILIPS MASTER TL5 SUPER 80 TLE-28W HE/830 | UN
411220 | LAMPADA FLUORESCENTE T5 14W FLUXO LUMINOSO 1350LM | UN
411221 | LAMPADA FLUORESCENTE COMPACTA NAO INTEGRADA DUPLA (4PINOS) 26W REF.OSRAN DULUX D/E 26W/827 | UN
411222 | LAMPADA LED (DICROICA) 10W-12V REF.PHILIPS MASTER LEDSPOT LV D/7-50W 2700K MR16 36D | UN
411223 | LAMPADA LED (DICROICA) 10W-12V REF.PHILIPS MASTER LEDSPOT LV D/10-50W 2700K MR16 15D | UN
411224 | LAMPADA FLUORESCENTE COMPACTA INTEGRADA COMUM 20W 220-240V REF.OSRAN DULUX D/E 20W/840 | UN
411225 | LAMPADA VAPOR METALICO BIPINO 35W BASE G12 REF.PHILIPS MASTERCOLOUR CDM-RT 35W/830 | UN
411226 | REATOR ELETRONICO DUPLO 28W PARA LAMPADA T5 100A240V 50/60HZ | UN
411227 | REATOR ELETRONICO DUPLO 14W PARA LAMPADA T5 100A240V 50/60HZ | UN
411228 | REATOR ELETRONICO DUPLO 26W PARA LAMPADA COMPACTA 120A277V 50/60HZ | UN
411229 | REATOR ELETRONICO SIMPLES 1X14W PARA LAMPADA T5 100A240V 50/60HZ | UN
411230 | REATOR ELETRONICO SIMPLES 1X28W PARA LAMPADA T5 100A240V 50/60HZ | UN
411231 | REATOR ELETRONICO SIMPLES 1X35W A105W PARA LAMPADA HALOGENA 198A264V 50/60HZ | UN
411232 | REATOR ELETRONICO SIMPLES 1X35W PARA LAMPADA VAPOR METALICO-CAPACITOR INCORPORADO 220V-50HZ REF. VOSSLOH-SCHWABE | UN
411234 | FECHAMENTO-EM VIDRO TEMPERADO E=8MM COM 2 FOLHAS FIXAS E 6 FOLHAS DE CORRER COM FERRAGENS 6.00X2.80M-INSTALADO | UN
411235 | FECHAMENTO-EM VIDRO TEMPERADO E=8MM COM 3 FOLHAS FIXAS E FERRAGENS 4.60X2.80M-INSTALADO | UN
411236 | FECHAMENTO-EM VIDRO TEMPERADO E=8MM COMPOSTO POR 3 PARTES (COM 7 FOLHAS) E FERRAGENS 7.49X1.80M-INSTALADO | UN
411237 | CAIXILHO MAXIMAR DE ALUMINIO COM 2 FOLHAS-VIDRO TEMPERADO 6MM 61X208CM | UN
411238 | PORTA DE MADEIRA SARRAFEADA P/PINT.L=72CM FDE PM70 | UN
411239 | QD.ELE PARA BARRAMENTO 76X50X17CM - VAZIO | UN
411240 | PEITORIL DE GRANITO E=2CM LARG.15.5CM | M
411241 | TERRAPLENAGEM-LOCAL LEGALIZADO PARA BOTA-FORA-RESIDUO CLASSE IIB (ARUJA C1) | M3
411243 | SOLEIRA DE GRANITO EM NIVEL L=14 A 17CM FDE-SO22 | M
411244 | BANCADA DE MDF REVESTIDA ESP.25MM | M
411245 | LUMINARIA DE SOBREPOR 2X23W CORPO EM TERMOPLASTICO REF.TECNOWATT BETA 2 (COD.PROJ.LP8) | UN
411246 | ARANDELA DE SOBREPOR 2X23W CORPO EM TERMOPLASTICO REF.BAXTON MOD.POLARIS (COD.PROJ.LP10) | UN
411247 | LAMPADA FLUORESCENTE COMPACTA INTEGRADA COMUM 23W 220-240V REF.PHILIPS TWISTER 23W | UN
411248 | LAMPADA FLUORESCENTE COMPACTA INTEGRADA COMUM 23W 220-240V | UN
411249 | TELHA DE DE ACO GALV.PINT.1 FACE ONDULADA E=0.8MM | M2
411250 | QUADRA DE ESPORTES/PISO FIBRA POLIPROPILENO CORRUGADO/FUND DIR QE34 FDE | UN
411251 | FECHAMENTO DE DIVISA COM GRADIL ELETROFUNDIDO/BROCA H=235CM FDE FD24 | M
411252 | FECHAMENTO-PORTAO EM GRADIL ELETROFUNDIDO/PILARETE DE CONCRETO 3.00X2.35M (FDE PT-31) | UN
411253 | FECHAMENTO-PORTAO EM GRADIL ELETROFUNDIDO/PILARETE METALICO 1.80X2.35M (FDE PT-37) | UN
411254 | PISO DE CONCRETO FCK 25MPa CAMURCADO E=8CM FDE S12.06 | M2
411256 | BUCHA DE REDUCAO FoGo BSP 8"X6" - AF | UN
411257 | ABRIGO DE GAS COM 2 CILINDROS DE 45KG E CONEXOES (FDE AG21) | UN
411258 | LUMINARIA PROJETOR DE EMBUTIR NO SOLO PARA LAMPADA 35W CDM-T CX.BOX 1P67 REF.LIGHTSOURGE (COD.PROD.LP-1) | UN
411259 | LUMINARIA PROJETOR DE EMBUTIR NO SOLO PARA LAMPADA 35W CDM-R PAR20 CX.BOX 1P67 REF.LIGHTSOURGE (COD.PROD.LP-2) | UN
411260 | LUMINARIA PROJETOR DE EMBUTIR NO SOLO PARA LAMPADA 200W HALOGENA LINEAR REF.LIGHTSOURGE TRITON ASSIMETRICO (COD.PROD.LP-3) | UN
411261 | LUMINARIA PROJETOR DE EMBUTIR NO SOLO PARA LAMPADA 35W CDM-R PAR30 CX.BOX 1P67 REF.LIGHTSOURGE (COD.PROD.LP-4) | UN
411262 | LUMINARIA BALIZADOR DE EMBUTIR PARA LAMPADA 25W HALOPIN REF.LUMINI HE-662/AV (COD.PROJ.LP7) | UN
411263 | LUMINARIA PROJETOR EM POSTE ALT.4.5M PARA LAMPADA 150W VAPOR METALICO COM ACESSORIOS (COD.PROJ.LP8) | UN
411264 | LUMINARIA DE SOBREPOR 2X23W REFLETOR LEITOSA REF.BAXTON MOD.POLARIS (COD.PROJ LP9) | UN
411265 | ARANDELA DE SOBREPOR 2X23W REFLETOR LEITOSA REF.BAXTON MOD.POLARIS (COD.PROJ.LP10) | UN
411266 | LAMPADA VAPOR METALICO BIPINO 38W BASE G12 REF.PHILIPS MASTERCOLOUR CDM-RT 35W/830 | UN
411267 | LAMPADA VAPOR METALICO BIPINO 38W BASE E27 REF.PHILIPS MASTERCOLOUR CDM-R | UN
411268 | LAMPADA INCANDESCENTE HALOGENA LINEAR 200W 220-240V REF.PHILIPS DUPLO CONTATO PALITO | UN
411269 | LAMPADA INCANDESCENTE HALOGENA BULBO FOSCO 25W 220-240V BASE G9 REF.OSRAN HALOPIN/66825AM | UN
411270 | LAMPADA VAPOR METALICO 150W MULTIVAPORES METALICOS TUBULAR | UN
411273 | RESERVATORIO DE CONCR.MOLD.IN LOCO C/FORMAS TREPANTE/DESLIZANTES H=24.00M DEXT=6.60M-ETEC PANTANAL | UN
411274 | UNIAO COM ASSENTO CONICO FoGo BSP 6" | UN
411275 | REGISTRO BRONZE GAVETA COM FLANGES E VOLANTE DN 150MM - AF | UN
411276 | CONJUNTO MOTOBOMBA CENTRIFUGA Q=10.70L/S 30MCa 8CV - AF | UN
411277 | COTOVELO 90o FoGo 8" - AF | UN
411278 | REGISTRO BRONZE GAVETA COM FLANGES E VOLANTE DN 200MM - AF | UN
411279 | TE FoGo BSP 8" | UN
411280 | TELHA DE ACO GALV.TRAPEZOIDAL PERFIL L-40 | M2
411281 | CAIXILHO MAXIMAR DE ALUMINIO 100X142CM COM BANDEIRA FIXA | UN
411282 | CAIXILHO DE FERRO FIXO 100X100CM COM VENTILACAO PERMANENTE JF01 | UN
411283 | CAIXILHO DE FERRO FIXO 40X50CM COM VENTILACAO PERMANENTE TIPO CHICANA JF02 | UN
411284 | CAIXILHO DE FERRO FIXO100X100CM P/ILUMINACAO PERMANENTE JF03 | UN
411285 | PORTAO DE FERRO DE ABRIR 2 FOLHAS 2.30X3.19M | UN
411286 | QD.DE DISTRIBUICAO PARA 12 DISJUNTORES COM BARRAMENTO TRIFASICO 1500A 35KA/220V QGBT 210X160X80CM-VAZIO | UN
411296 | TRANSFORMADOR DE CORRENTE 1000/5A | UN
411297 | TRANSFORMADOR TRIFASICO A OLEO 500KVA CLASSE 15KV PRIMARIO 13.8-13.2/220-127 COM TAP | UN
411298 | CHAVE SECCIONADORA TRIPOLAR 400A/15KV ABERTURA COM CARGA | UN
411299 | MUFLA DE PORCELANA-CLASSE 15KV | UN
411300 | TRANSFORMADOR DE POTENCIAL 15KV/127V-500VA | UN
411301 | CAIXA DE PASSAGEM COM TAMPA PARAFUSADA 90X60X25CM | UN
411303 | VERGALHAO DE COBRE 3/8" - MAT | M
411304 | CABO BLINDADO 4 VIAS 4.0MM2/1KV | M
411305 | CHAPA DE ACO INOX ESCOVADO E=2MM 0.36X0.98M | UN
411306 | TERRAPLENAGEM-PREPARO, CARGA MECANIZADA E TRANSPORTE DE PINHAO DE RAIZ PARA DESCARTE (DIST.01KM)-ARUJA C1 | T
411307 | TERRAPLENAGEM-LOCAL LEGALIZADO PARA BOTA-FORA-ENTULHO (SOLO DE ESCAVACAO) ITAQUERA B | M3
411310 | TERRAPLENAGEM-LOCAL LEGALIZADO PARA BOTA-FORA-ENTULHO INERTE (CLASSE II) PARELHEIROS | T
411311 | TERRAPLENAGEM-LOCAL LEGALIZADO PARA BOTA-FORA-ENTULHO (10% REJEITO) PARELHEIROS | M3
411312 | TERRAPLENAGEM-LOCAL LEGALIZADO PARA BOTA-FORA-ENTULHO (LIMPO) PARELHEIROS | M3
411313 | CONDULETE DE ALUMINIO E 3/4" | UN
411314 | TERRAPLENAGEM-LOCAL LEGALIZADO PARA BOTA-FORA-TERRA (SOLO DE ESCAVACAO)-PARELHEIROS | M3
411315 | PAISAGISMO URBANO-FORRACAO COLEUS INCLUSIVE ADUBACAO | M2
411316 | PAISAGISMO URBANO-FORRACAO CURCULIGO INCLUSIVE ADUBACAO | M2
411317 | PAISAGISMO URBANO-FORRACAO LAVANDA INCLUSIVE ADUBACAO | M2
411318 | PLAYGROUND-PENDULO (EQUIPAMENTO PARA PRATICA ESPORTIVA) | UN
411319 | PLAYGROUND-RODA OMBROS (EQUIPAMENTO PARA PRATICA ESPORTIVA) | UN
411320 | TERRAPLENAGEM-LOCAL LEGALIZADO PARA BOTA-FORA-ENTULHO (10% REJEITO) VILA MATILDE A | T
411321 | COLARINHO PARA FLANGE PEAD PN16 SDR11 DN 125MM | UN
411322 | VALVULA DE GAVETA FoFo COM FLANGES PN16 DN 125MM - AF | UN
411323 | FLANGE SOLTA PEAD PN16 SDR11 DN 125MM | UN
411324 | TE EM PEAD PN16 SDR11 125MM - AF | UN
411325 | TUBO DE POLIETILENO LINEAR PEAD 125MM SDR11 PN16 - AF | M
411326 | CURVA 90o FoGo 3" - ELE | UN
411327 | TERRAPLENAGEM-LOCAL LEGALIZADO PARA BOTA-FORA-ENTULHO INERTE (CLASSE II-B)-CTVA CAIEIRAS/CAPAO REDONDO I/E | T
411328 | TERRAPLENAGEM-LOCAL LEGALIZADO PARA BOTA-FORA-ENTULHO INERTE (CLASSE II-B)-CTVA ITABERABA/CAPAO REDONDO I/E | T
411329 | EXTREMIDADE FoFo DN 75MM FLANGE/PONTA L=0.35M | UN
411330 | JUNTA GIBAULT FoFo DN 75MM JE | UN
411331 | REDUCAO FoFo PB 75X50MM JE - AF | UN
411332 | TAMPAO FoFo CIRCULAR T5 PARA REGISTRO 75MM | UN
411333 | MATA-JUNTA DE ALUMINIO E=3MM L=15CM E PINTURA ELETROSTATICA | M
411334 | VALVULA REDUTORA DE PRESSAO FoFo DN 80MM 3" FLANGEADA - AF | UN
411335 | BOOSTER MOVEL COM INVERSOR DE FREQUENCIA Q=5.26M3/H H=11MCA COMPLETO COM PAINEL E CABINE (ITABERA F) | UN
411336 | TERRAPLENAGEM-LOCAL LEGALIZADO PARA BOTA-FORA-ENTULHO (LIMPO) GUAIANASES B | T
411337 | PAISAGISMO-ISCAS GRANULADAS PARA COMBATE AS FORMIGAS CORTADEIRA-MAT | KG
411338 | PAISAGISMO-HERBICIDA GLIFOSATO-MAT | L
411339 | PAISAGISMO-MUDAS PARA REFLORESTAMENTO CLASSE B COM ALTURA VARIANDO DE 0.7 A 1.5M E VOLUME DA EMBALAGEM DE 2 A 5 LITROS-MAT | UN
411340 | PAISAGISMO-ADUBO QUIMICO NPK 10.10.10-MAT | KG
411341 | DEDETIZACAO DE MADEIRAMENTO DA ESTRUTURA DA COBERTURA (TIPOLOGIA TI24A) | UH
411342 | BOOSTER MOVEL COM INVERSOR DE FREQUENCIA Q=1.7M3/H H=5MCa-COMPLETO-ARCO IRIS D | UN
411343 | MEDIDOR DE VAZAO ELETROMAGNETICO ACO CARBONO DN 80MM FLANGEADA COM INDICADOR/TOTALIZADOR DE VAZAO-AF | UN
411344 | BOOSTER FIXO COM INVERSOR DE FREQUENCIA Q=5M3/H H=14MCa-COMPLETO-QUEIROZ C | UN
411345 | LUMINARIA EXTERNA INTEGRADA PARA ILUMINACAO PUBLICA COM 1 LAMPADA SODIO 70W, RELE ELETRONICO ZEUS E BRACO MEDIO (PADRAO ELEKTRO) | UN
411346 | TERRAPLENAGEM-LOCAL LEGALIZADO PARA BOTA-FORA-ENTULHO INERTE (VEGETACAO E PEQUENOS TOCOS)-BOTA-FORA NO EMBU-CAPAO REDONDO I/E | M3
411347 | ESTACA PRE-MOLDADA DE CONCRETO 40T-FORNECIMENTO E CRAVACAO-CUBATAO Q | M
411348 | ESTACA PRE-MOLDADA DE CONCRETO 50T-FORNECIMENTO E CRAVACAO-CUBATAO Q | M
411349 | CABO CCI 40X1 - MAT | M
411350 | CABO CCI 40X10 - MAT | M
411351 | POCO DE INSPECAO D=0.60M EM TUBO DE CONCRETO COM PONTA, BOLSA E JUNTA ELASTICA PROFUNDIDADE ATE 1.60M-PADRAO SABESP NTS 025 | UN
411352 | PORTICO METALICO EM PERFIL DOBRADO COM SUPORTE E TRAVESSAS 2.80X2.81M (IPT) | UN
411353 | PORTICO METALICO EM PERFIL DOBRADO COM SUPORTE E TRAVESSAS 2.89X2.81M (IPT) | UN
411354 | PAINEL DE COMANDO PARA ILUMINACAO CONDOMINIAL EXTERNA BIFASICO 220V 60HZ-QUEIROZ C | UN
411355 | TE FoFo TRIPARTIDO COM SAIDA FLANGEADA DN 150X100MM - AF | UN
411356 | ESTRUTURA METALICA PARA TELHADO-TI24A-01-2DORM-MONTAGEM | UN
411360 | CAIXILHO DE ALUMINIO DE CORRER 140X120CM 2 FOLHAS SEM BANDEIRA COM DIVISAO E CONTRAMARCO | UN
411361 | FECHAMENTO-PORTAO EM GRADIL ELETROFUNDIDO (FDE-PT35) | UN
411362 | FECHAMENTO-GRADIL ELETROFUNDIDO/BROCA-PADRAO FDE (FD24) | M
411363 | TUBO PVC DEFOFO 75MM-JE | M
411365 | PAISAGISMO URBANO-ARBUSTO THUMBERGIA INCLUSIVE ADUBACAO H=0.50M | UN
411366 | PAISAGISMO URBANO-ARBUSTO HIBISCO COMUM INCLUSIVE ADUBACAO H=1.50M | UN
411367 | PAISAGISMO URBANO-ARBUSTO CURCULIGO INCLUSIVE ADUBACAO H=0.70M | UN
411368 | CONJUNTO MOTOBOMBA HELICOIDAL PARA RECALQUE DE ESGOTO 2CV H=12MCa Q=25.2M3/H | UN
411369 | TERRAPLENAGEM-LOCAL LEGALIZADO PARA BOTA-FORA-ENTULHO (10% REJEITO) JARAGUA P | T
411370 | SINALIZACAO-PLACA COMPLEMENTAR DE PVC MOD.M-1 | UN
411371 | SINALIZACAO-SETA PARA RODAPE-ADESIVA 7X20CM | UN
411372 | EXTINTOR PO QUIMICO 6KG COM SUPORTE E PLACA INDICATIVA | UN
411378 | BOOSTER FIXO COM INVERSOR DE FREQUENCIA Q=5.9M3/H H=15.9MCa-COMPLETO-TRABIJU D | UN
411379 | RESERVATORIO CILINDRICO METALICO CAP.100.00M3 D=3.20M H=12.60M INCLUSIVE PINTURA E ACESSORIOS METALICOS, EXCETO INST.ELETRICA, INST.HIDRAULICA E FUNDACAO-TRABIJU D | UN
411380 | LAVATORIO DE LOUCA BRANCA SEM COLUNA 46X35CM COM ACESSORIOS E SIFAO SANFONADO UNIVERSAL | UN
411387 | ETE-COBERTURA DO TRATAMENTO PRELIMINAR COM PLACAS DE FIBRA DE VIDRO (PRFV)-UBATUBA F | CJ
411388 | ETE-MEDIDOR DE VAZAO TIPO ULTRASSONICO INSTALADO NA SAIDA-UBATUBA F | UN
411389 | ETE-INVERSOR DE FREQUENCIA PARA BOMBAS DE ELEVATORIA E ALTERACAO DO QUADRO DE COMANDO COMPLETO-UBATUBA F | UN
411390 | GRUPO GERADOR DIESEL POT.25KVA/220V TRIFASICO QUADRO TRANSF.AUTOMATICO PAINEL DE COMANDO COMPLETO INSTALADO-UBATUBA F | UN
411391 | ETE-QUEIMADOR DE GASES METANO E CARBONICO DE COMBUSTAO ABERTA, TIPO FLARE-UBATUBA F | UN
411392 | PLACA INDICATIVA PARA ROTA DE FUGA SETA SIMPLES 7X20CM | UN
411395 | PORTAO DE CORRER EM GRADIL ELET.(372X230CM) PT-45(FDE)-MOTORIZADO-CH PARI A1/A2 | UN
411396 | GUARDA-CORPO COM CHAPA PERFURADA H=1.30M ACO GALV. COM PINTURA-FDE (CO-42) | M
411397 | PORTA EM CHAPA DE FERRO GALV. L=1.40M-FDE PF-25 | UN
411398 | PORTAO DE FERRO EM TELA COM REQUADRO EM TUBOS-CH PARI A1/A2 | M2
411399 | CONDULETE DE ALUMINIO LL 1" | UN
411400 | GUARDA-CORPO METALICO EM CHAPA PERFURADA E CORRIMAO DUPLO-CH PARI A1/A2 | M
411401 | CONDULETE DE ALUMINIO LB 1" | UN
411403 | ESTRUTURA DE ALUMINO-CH PARI A1/A2 | M2
411404 | TELHA DE ALUMINIO TRAPEZOIDAL-CH PARI A1/A2 | M2
411405 | TERRAPLENAGEM-LOCAL LEGALIZADO PARA BOTA-FORA-ENTULHO (LIMPO) GUAIANASES I-APOMI | M3
411406 | DOBRADICA 3 1/2"X2 1/2" | UN
411407 | ESTACA HELICE CONTINUA D=25CM 25MPa (FREGUESIA DO O A-PERUS D) | M
411408 | ESTACA HELICE CONTINUA D=30CM 25MPa (FREGUESIA DO O A-PERUS D) | M
411409 | ESTACA HELICE CONTINUA D=40CM 25MPa (FREGUESIA DO O A-PERUS D) | M
411411 | ESTACA HELICE CONTINUA-MOBILIZACAO E DESMOBILIZACAO DE EQUIPAMENTOS | UN
411412 | PERFIL L DE FERRO 3"X3"X3/8"-MAT | M
411413 | PERFIL DE FERRO CHATO 2 1/2"X3/8"-MAT | M
411415 | BARRA DE APOIO PARA LAVATORIO METALICA 40X53CM | UN
411416 | PISO ELEVADO PLACA DE POLIPROPILENO-REMASTER TEC GARDEN OU SIMILAR | M2
411417 | PAISAGISMO-SUBSTRATO LEVE A BASE DE CASCA DE PINUS,TURFA VEGETAL E VERMICULITA | M3
411419 | MEMBRANA ALVEOLAR PARA DRENAGEM-ECOTELHADO OU SIMILAR | M2
411420 | FORNECIMENTO E MONTAGEM DE CHAPA PERFURADA DE ACO E ESTR.AUXILIAR | M2
411421 | FECHAMENTO EM LAMINADO MELAMINICO-NEOCOM SYSTEM OU SIMILAR | M2
411422 | PISO ELEVADO DRENANTE EM PLACAS DE CERAMICA 40X40CM | M2
411423 | PISO EM CONCRETO ESTAMPADO-APLICADO | M2
411424 | PISO EM LAJOTAS DE CONCRETO DRENANTE-PAVIDRENO OU SIMILAR | M2
411426 | PISO DE CONCRETO MAGRO COM TELA Q-61 | M2
411427 | GUARDA-CORPO DE ALUMINIO ALT=1.15M | M
411428 | PORTA DE MADEIRA MACICA EMBUIA VAI-VEM 1.20X2.15M | UN
411429 | PORTA DE MADEIRA MACICA EMBUIA COMPLETA VISOR DUPLO 2.30X2.15M | UN
411430 | PORTA DE MADEIRA EM LAMINADO MELAMINICO COMPLETA 0.90X2.15M | UN
411431 | PORTA DE MADEIRA DE CORRER COMPLETA COM TRILHO 0.95X2.25M | UN
411432 | PORTA COM ISOLAMENTO ACUSTICO 2 FOLHAS-SISTEMA ANTIPANICO-VISOR DUPLO 2.30X2.15M | UN
411433 | PORTA DE MADEIRA MACICA EMBUIA VAI-VEM 0.90X2.15M | UN
411434 | PORTA DE ALUMINIO DE CORRER COM VIDRO 3 FOLHAS 2.00X2.15M COMPLETA | UN
411435 | PORTA DE ALUMINIO DE CORRER COM VIDRO 3 FOLHAS 1.50X2.15M COMPLETA | UN
411436 | PORTA DE ALUMINIO DE CORRER COM VIDRO 4 FOLHAS 2.50X2.14M COMPLETA | UN
411437 | FECHAMENTO-PORTAO EM GRADIL ELETROFUNDIDO 3.50X2.40M | UN
411438 | PORTA DE ALUMINIO VENEZIANA 0.80X.097M | UN
411439 | PORTA DE ALUMINIO VENEZIANA 0.95X0.88M | UN
411440 | CAIXILHO MAXIMAR DE ALUMINIO180X125CM DUPLO VERTICAL | UN
411441 | CAIXILHO MAXIMAR DE ALUMINIO 420X125CM DUPLO VERTICAL | UN
411442 | CAIXILHO MAXIMAR DE ALUMINIO 300X125CM DUPLO VERTICAL | UN
411443 | CAIXILHO MAXIMAR DE ALUMINIO 240X125CM DUPLO VERTICAL | UN
411444 | CAIXILHO MAXIMAR DE ALUMINIO 480X125CM DUPLO VERTICAL | UN
411445 | CAIXILHO MAXIMAR DE ALUMINIO 420X140CM DUPLO VERTICAL | UN
411446 | CAIXILHO DE ALUMINIO FIXO 80X110CM | UN
411448 | CAIXILHO DE ALUMINIO DE CORRER 250X110CM 2 FOLHAS | UN
411449 | CAIXILHO DE ALUMINIO FIXO 80X100CM | UN
411450 | VENEZIANA DE ENROLAR INTEGRADA COM CAIXILHO DE CORRER DE ALUMINIO COM VIDROS 150X140CM | UN
411451 | CAIXILHO MAXIMAR DE ALUMINIO 80X80CM DE TOMBAR | UN
411452 | CAIXILHO MAXIMAR DE ALUMINIO 60X120CM DE TOMBAR | UN
411453 | CAIXILHO MAXIMAR DE ALUMINIO 120X120CM DE TOMBAR | UN
411454 | PASSA PRATO EM ALUMINIO COM VIDROS 1.20X2.00M | UN
411455 | PORTA DE ACO GALVANIZADO 1.80X2.15M COMPLETA E COM VIDROS | UN
411456 | PORTA DE ACO GALVANIZADO 2.70X2.15M COM SISTEMA ANTIPANICO | UN
411457 | PORTA DE ACO GALVANIZADO COMPLETA E COM VIDROS | UN
411458 | REVESTIMENTO DE LAMINADO MELAMINICO DE ALTA RESISTENCIA ESP.1.4MM | M2
411459 | AQUECEDOR SOLAR DE AGUA COM 4 RESERVATORIOS TERMICOS EM ACO INOX CAPAC=2000 LITROS E 42 COLETORES SOLAR-COMPLETO | CJ
411461 | COTOVELO 45o PVC SERIE R 40MM - ESG | UN
411462 | TUBO PVC SERIE R JE DN 40MM - ESG | M
411463 | TUBO PVC 200MM | M
411464 | TUBO PVC SERIE R 300MM | M
411465 | ELETROCALHA LISA LARG.600MM ABA 100MM COM TAMPA | M
411466 | ELETROCALHA-CURVA HORIZONTAL 45o PARA ELETROCALHA L=600M ABA 100MM COM TAMPA | UN
411467 | ELETROCALHA-CURVA HORIZONTAL 90o PARA ELETROCALHA L=600M ABA 100MM COM TAMPA | UN
411468 | ELETROCALHA-CURVA VERTICAL 90o PARA ELETROCALHA 600X100MM COM TAMPA - ELE | UN
411469 | ELETROCALHA-TE HORIZONTAL PARA ELETROCALHA L=600MM ABA 100MM COM TAMPA | UN
411470 | ELETROCALHA-TE HORIZONTAL PARA ELETROCALHA L=500MM ABA 150MM COM TAMPA | UN
411471 | ELETROCALHA-REDUCAO 600X200MM PARA ELETROCALHA COM TAMPA | UN
411472 | ELETROCALHA-CURVA VERTICAL 90o PARA ELETROCALHA 200X100MM COM TAMPA - ELE | UN
411473 | ELETROCALHA-CURVA VERTICAL PARA ELETROCALHA L=150MM ABA 100MM COM TAMPA | UN
411474 | GRUPO GERADOR DIESEL POT.75KW 220V TRIFASICO COM TANQUE COMBUSTIVEL, SILENCIADOR, QUADRO TRANSF.AUT | UN
411475 | CENTRAL ELETRONICA ENDERECAVEL COM FONTE AUXILIAR 24VCC-5 LACOS/46 ENDERECOS-INSTALADA | UN
411476 | PLACA DE IDENTIFICACAO DE SANITARIOS EM ACRILICO (MASC E FEM) | UN
411477 | PLACA DE IDENTIFICACAO DE SANITARIOS EM ACRILICO COM SIMBOLO UNIVERSAL PNE | UN
411478 | PLACA INDICATIVA EM BRAILE | UN
411479 | MESA DE PREPARO EM MARMORE PARA COZINHA-0.90X0.90M | UN
411480 | BANCADA DE MARMORE 200X109CM | M2
411481 | TAMPO DE GRANITO COM UMA CUBA OVAL 0.80X0.50M | UN
411482 | BANCADA DE APOIO EM GRANITO 0.95X0.45M | M2
411484 | CUBA DE ACO INOX 50X40CM COM ACESSORIOS | UN
411485 | CUBA DE ACO INOX 80X60CM COM ACESSORIOS | UN
411486 | PLAYGROUND-MAQUINA TWIST (EQUIPAMENTO PARA PRATICA ESPORTIVA) | UN
411487 | FECHAMENTO-PORTAO EM GRADIL ELETROFUNDIDO 1.85X2.00M COM PINTURA (PADRAO FDE) | UN
411488 | FECHAMENTO-PORTAO EM GRADIL ELETROFUNDIDO DE CORRER 4.29X2.00M COM PINTURA (PADRAO FDE) | UN
411489 | FECHAMENTO-PORTAO EM GRADIL ELETROFUNDIDO DE CORRER 5.90X2.00M COM PINTURA (PADRAO FDE) | UN
411490 | CORRIMAO COM TUBO FERRO 3" COM PINTURA | M
411491 | CAIXILHO MAXIMAR DE FERRO 80X120CM SEM TRAVAMENTO HORIZONTAL COM BANDEIRA FIXA | UN
411492 | CAIXILHO DE FERRO DE CORRER 140X120CM 2 FOLHAS SEM BANDEIRA COM DIVISAO | UN
411493 | GUARDA-CORPO DE ACO PINTADO H=1.20M TELA FoGo MALHA 1X1" FIO 12 MONTANTES RETANGULARES 1 3/4X1 1/4" COM CORRIMAO EM TUBO DE ACO D=42MM ACOPLADO-INSTALADO | M
411494 | PINTURA TEXTURIZADA ACRILICA COM HIDRO REPELENTE EM PAREDE EXTERNA COM SELADOR ACRILICO 1 DEMAO | M2
411517 | TERCA METALICA PERFIL U ENRIJECIDO 75X40X15 E=2MM | M
411518 | CALHA GALVANIZADA No 26 DESENVOLVIMENTO 50CM | M
411519 | RUFO METALICO EM CHAPA GALVANIZADA No.26 D=40CM | M
411520 | PAINEL DE COMANDO DE MOTORES PCM-SS SOFT-STARTER PADRAO SABESP (EEE-CANANEIA B) | UN
411521 | ENGENHEIRO SENIOR I | H
411522 | ENGENHEIRO JUNIOR I | H
411523 | ENGENHEIRO AGRONOMO | H
411525 | CILINDRO-CARGA DE GAS GLP P-190 | UN
411526 | TAMPO DE ACO INOX 60X120CM COM CUBA No.1 TORNEIRA DE PAREDE E ACESSORIOS | UN
411527 | TERRAPLENAGEM-LOCAL LEGALIZADO PARA BOTA-FORA-ENTULHO INERTE (CLASSE II-B)-BOTA-FORA NO GRAJAU (CAPAO REDONDO I-E) | T
411528 | ARMACAO PARA ESTACA ESCAVADA D=25CM | M
411529 | ARMACAO PARA ESTACA ESCAVADA D=30CM | M
411530 | ARMACAO PARA ESTACA ESCAVADA D=35CM | M
411531 | COTOVELO 90o ELETROFUSAO PEAD DE 180MM | UN
411532 | REDUCAO CONCENTRICA ELETROFUSAO PEAD DE 180X90MM | UN
411533 | TE ELETROFUSAO PEAD DE 90MM | UN
411534 | LUVA ELETROFUSAO PEAD DE 90MM | UN
411535 | CAP ELETROFUSAO PEAD DN 90MM | UN
411536 | COLARINHO PARA FLANGE PEAD DE 180MM | UN
411537 | FLANGE REVESTIDO PEAD DE 90MM | UN
411538 | TERRAPLENAGEM-LOCAL LEGALIZADO PARA BOTA-FORA (SOLO DE ESCAVACAO) BRASILANDIA E | T
411539 | ADAPTADOR PARA MANGUEIRA LATAO STORZ 1 1/2" | UN
411541 | MANGUEIRA PARA INCENDIO COM 1 LANCE DE 15M 1 1/2" COM BICO - MAT | UN
411542 | TAMPAO STORZ 1 1/2" | UN
411543 | EXTREMIDADE FoFo DN 80MM FLANGE/BOLSA INCLUSIVE PARAFUSOS | UN
411544 | POCO DE INSPECAO EM TUBO DE CONCRETO COM PONTA, BOLSA E JUNTA ELASTICA D=0.60M PROF.MAX=1.60M-SABESP | UN
411545 | QD.ELE PARA 21 MEDIDORES BIF.COM BARRAMENTO DE COBRE 25X5MM, DISJ.GERAL TRIP.125A, 18 DISJ.BIP.50A, 01 DISJ.BIP.60A E FIACAO, COMPLETO-CPFL | UN
411546 | ABRIGO DE ALVENARIA PARA ENTRADA DE ENERGIA 2.20X3.08X0.45M COM PORTAS | UN
411547 | PORTINHOLA DE ACO GALVANIZADO 0.80X0.80M COM PINTURA ELETROSTATICA | UN
411548 | TERRAPLENAGEM-LOCAL LEGALIZADO PARA BOTA-FORA-TERRA (SOLO DE ESCAVACAO E VEGETACAO)-CUBATAO | T
411549 | LAJE MISTA PRE-LAJE 25X3CM+CAPEAMENTO S/ARM. E=7CM CONCRETO FCK=25MPa H=10CM | M2
411550 | LAJE MISTA PRE-LAJE 25X3CM+CAPEAMENTO S/ARM. E=11CM CONCRETO FCK=25MPa H=14CM | M2
411551 | PORTA DE MADEIRA DUPLA DE ABRIR EM LAMINADO MELAMINICO PARA GUICHE 1.20X1.05M COMPLETA | UN
411552 | CAIXILHO BASCULANTE DE ALUMINIO 120X120CM | UN
411553 | CAIXILHO DE ALUMINIO DE CORRER 706X240CM 6 FOLHAS (2 FIXAS E 4 MOVEIS) COM BANDEIRA | UN
411554 | CAIXILHO DE ALUMINIO DE CORRER 706X240CM 6 FOLHAS (4 FIXAS E 2 MOVEIS) COM BANDEIRA | UN
411555 | PORTA DE ALUMINIO DE ABRIR 1.60X2.20M 3 FOLHAS (2 FIXAS LATERAIS) | UN
411556 | CAIXILHO DE ALUMINIO FIXO 55X242CM | UN
411557 | PORTA DE ALUMINIO DUPLA 175X210CM COM BANDEIRA COMPLETA | UN
411558 | CAIXILHO DE ALUMINIO FIXO 55X45CM | UN
411559 | PORTAO DE FERRO 170X160CM COM PERFIL TUBULAR E TELA EM ACO GALVANIZADO FIO 10 MALHA 1.5" | UN
411560 | PORTAO DE FERRO 400X160CM COM PERFIL TUBULAR E TELA DE ACO GALVANIZADO FIO 10 MALHA 1.5" | UN
411561 | PORTINHOLA COM TELA 60X88CM | UN
411562 | PORTA DE FERRO VIDRO/ABRIR 80X100CM | UN
411563 | TAMPO DE ACO INOX 60X200CM COM 2 CUBAS 45X34X24CM | UN
411564 | TAMPO DE GRANITO 0.60X3.50M COM CUBA SIMPLES DE INOX | UN
411565 | TAMPO DE GRANITO 0.70X1.70M COM CUBA | UN
411566 | TAMPO DE GRANITO 0.60X1.40M COM CUBA SIMPLES DE INOX | UN
411567 | TAMPO DE ACO INOX 60X150CM COM CUBA SIMPLES | UN
411568 | TAMPO DE GRANITO 0.80X2.70M | UN
411569 | TAMPO DE ACO INOX 60X350CM COM 2 CUBAS 45X34X24CM | UN
411570 | TAMPO DE GRANITO 0.60X1.50M COM CUBA SIMPLES DE INOX | UN
411571 | FECHAMENTO-PORTAO EM PERFIL TUBULAR DE ACO GALVANIZADO 1.60X2.35M E PILARETES DE CONCRETO | UN
411572 | GRADIL ELETROFUNDIDO MALHA 65X132MM 2.00X2.25M | UN
411573 | FECHAMENTO-PORTAO EM GRADIL ELETROFUNDIDO 6.00X2.35M PILARETE DE CONCRETO | UN
411574 | PORTAO ELETROFUNDIDO COM PERFIL TUBULAR EM ACO GALVANIZADO 1.00X2.35M | UN
411575 | JUNCAO TIPO T PARA PERFILADO 100X50MM | UN
411576 | LUMINARIA TIPO SPOT DE SOBREPOR EM ALUMINIO COM DIFUSOR CRISTAL COM 2 LAMPADAS MINIFLUORESCENTE E REATOR | UN
411577 | SINALIZADOR EM POLIPROPILENO COM ESTRUTURA DE FIXACAO E SINAL SONORO PARA ENTRADA/SAIDA DE GARAGEM | UN
411578 | CENTRAL DE ALARME PARA DEFICIENTE COM PULSADOR DE ACIONAMENTO ELETRONICO E PLACA DE AVISO-US CUBATAO A2 | UN
411579 | ENGATE FLEXIVEL 3/4" | UN
411580 | TORNEIRA CROMADA PARA PIA 1/2" ALAVANCA | UN
411581 | SIFAO DUPLO METALICO 1 1/2" COM VALVULA AMERICANA P/PIA DE COZINHA | UN
411582 | CAIXA DE GORDURA DUPLA PRE-MOLDADA 60X100CM COM TAMPA | UN
411583 | SISTEMA DE ALARME PARA GASES MEDICINAIS COM SENSOR E ACIONAMENTO ELETRICO-BIVOLT | UN
411584 | TE 90o FoGo BSP 1/2" | UN
411587 | PISO ELEVADO PLACA DE POLIPROPILENO-REMASTER TEC GARDEN OU SIMILAR-INSTALADO | M2
411589 | FECHAMENTO-TELA TAPUME CERQUITE H=1.20 COM BASE DE CONCRETO | M
411590 | COTOVELO 90o COBRE BB 54MM | UN
411591 | COTOVELO 90o COBRE BB 66MM | UN
411592 | COTOVELO 45o COBRE BB 66MM | UN
411593 | TE COBRE 66MM | UN
411594 | TE COBRE 54MM | UN
411595 | BUCHA DE REDUCAO COBRE BB 66X54MM - GAS | UN
411596 | BUCHA DE REDUCAO COBRE BB 54X42MM | UN
411597 | CABO TELEFONICO CTP-APL G-50-75 | M
411598 | CHAVE LIGA/DESLIGA 03 POSICOES FIXAS, 2 CONTATOS NA-250V | UN
411599 | COLAR DE TOMADA D'AGUA PVC 100X3/4" | UN
411600 | CONCRETO USINADO 20MPa DENSIDADE 400KG/M3 BOMBEAVEL COM LANCAMENTO | M3
411601 | MADEIRAMENTO PARA ESTRUTURA-PECAS DIVERSAS | M3
411602 | CAIXILHO DE MADEIRA MAXIMAR | M2
411603 | PORTA DE MADEIRA MACHO/FEMEA 1.24X2.10M-COMPLETA | UN
411604 | IMUNIZANTE PARA MADEIRA | M2
411605 | TAMPO DE MARMORE SINTETICO COM CUBA 150X55CM COM ACESSORIOS | UN
411606 | QD.DE DISTRIBUICAO DE EMBUTIR 16 DISJ.442X560X117MM-VAZIO | UN
411607 | CABO TELEFONICO CCE-APL-4PARES 0.50MM | M
411608 | FECHAMENTO COMPOSTO POR MODULOS DE 3.70X2.00M E 2.90X2.00M EM TELA GALVANIZADA MALHA 1" FIO 12 SOLDADA EM PERFIS TUBULARES 2X1" COM PINTURA | UN
411610 | PINTURA VERNIZ ACRILICO EM CONCRETO APARENTE (PMSP 15-01-76) | M2
411611 | FORMA DE COMPENSADO RESINADO 12MM COM CIMBRAMENTO DE EUCALIPTO | M2
411612 | PERFIL METALICO W 460X106 INCLUSIVE CORTE E TRANSPORTE-SEM CRAVACAO | M
411613 | PAISAGISMO-TRANSPLANTE DE ARVORES COM DAP > 25 < 40CM (FDE 16.03.462) | UN
411614 | PAISAGISMO-CORTE, RECORTE E REMOCAO DE ARVORES-INCLUSIVE RAIZES DIAM>5 E <15CM (PMSP 01-01-20) | UN
411615 | PAISAGISMO-CORTE, RECORTE E REMOCAO DE ARVORES-INCLUSIVE RAIZES DIAM>15 E <30CM (PMSP 01-01-21) | UN
411616 | PAISAGISMO-CORTE, RECORTE E REMOCAO DE ARVORES-INCLUSIVE RAIZES DIAM>60 E <90CM (PMSP 04-33-13) | UN
411617 | PAISAGISMO-CORTE, RECORTE E REMOCAO DE ARVORES-INCLUSIVE RAIZES DIAM>90CM (PMSP 04-33-14) | UN
411618 | PLAYGROUND-GIRA OMBROS (EQUIPAMENTO PARA PRATICA ESPORTIVA) | UN
411619 | PLAYGROUND-GIRA-GIRAFA | UN
411620 | PLAYGROUND-JIPAO 3.00M | UN
411621 | QD.ELE CH.14 PARA SECCIONADORA 140X150X35CM - VAZIO | UN
411622 | CHAVE SECCIONADORA TRIP.NH-160A/500V SOB CARGA SEM FUSIVEL | UN
411623 | ABRIGO DE ALVENARIA PARA ENTRADA DE ENERGIA 6.00X2.20X0.50M COM PORTAS | UN
411624 | CENTRO DE MEDICAO COMPLETO 3750X1700X250MM PARTE ELETRICA COM CHAVE SECCIONADORA, FUSIVEIS, BARRAMENTO COBRE, TERMINAIS (GUARULHOS A-B/ CM-1/COND.1 E 2) | UN
411625 | CENTRO DE MEDICAO COMPLETO 3750X1700X250MM PARTE ELETRICA COM CHAVE SECCIONADORA, FUSIVEIS, BARRAMENTO COBRE, TERMINAIS (GUARULHOS A-B/ CM-2/COND.1 E 2) | UN
411626 | CENTRO DE MEDICAO COMPLETO 3750X1700X250MM PARTE ELETRICA COM CHAVE SECCIONADORA, FUSIVEIS, BARRAMENTO COBRE, TERMINAIS (GUARULHOS A-B/ CM-3/COND.1 E 2) | UN
411627 | CENTRO DE MEDICAO COMPLETO 3750X1700X250MM PARTE ELETRICA COM CHAVE SECCIONADORA, FUSIVEIS, BARRAMENTO COBRE, TERMINAIS (GUARULHOS A-B/ CM-5/COND.1 E 2) | UN
411628 | CENTRO DE MEDICAO COMPLETO 3750X1700X250MM PARTE ELETRICA COM CHAVE SECCIONADORA, FUSIVEIS, BARRAMENTO COBRE, TERMINAIS (GUARULHOS A-B/ CM-6/COND.1) | UN
411629 | CENTRO DE MEDICAO COMPLETO 3750X1700X250MM PARTE ELETRICA COM CHAVE SECCIONADORA, FUSIVEIS, BARRAMENTO COBRE, TERMINAIS (GUARULHOS A-B/ CM-6/COND.2) | UN
411630 | CENTRO DE MEDICAO COMPLETO 3750X1700X250MM PARTE ELETRICA COM CHAVE SECCIONADORA, FUSIVEIS, BARRAMENTO COBRE, TERMINAIS (GUARULHOS A-B/ CM-8/COND.1 E 2) | UN
411631 | CENTRO DE MEDICAO COMPLETO 3750X1700X250MM PARTE ELETRICA COM CHAVE SECCIONADORA, FUSIVEIS, BARRAMENTO COBRE, TERMINAIS (GUARULHOS A-B/ CM-9/COND.1) | UN
411632 | ARMACAO PARA ESTACA HELICE CONTINUA 35CM H=6.00M | UN
411633 | ARMACAO PARA ESTACA HELICE CONTINUA 40CM H=6.00M | UN
411634 | ARMACAO PARA ESTACA HELICE CONTINUA 50CM H=6.00M | UN
411635 | ARMACAO PARA ESTACA HELICE CONTINUA 25CM H=6.00M | UN
411636 | ARMACAO PARA ESTACA HELICE CONTINUA 30CM H=6.00M | UN
411637 | ESTACA HELICE CONTINUA D=50CM | M
411638 | ESTACA HELICE CONTINUA D=35CM | M
411639 | ESTACA HELICE CONTINUA D=25CM | M
411640 | ESTACA HELICE CONTINUA D=30CM | M
411641 | ESTACA HELICE CONTINUA D=40CM | M
411642 | ESCAVADEIRA HIDRAULICA SOBRE ESTEIRA PC200 20T COM ROMPEDOR HIDRAULICO | H
411643 | CAIXILHO DE ALUMINIO DE CORRER 140X120CM 2 FOLHAS COM CONTRAMARCO E PINTURA ELETROSTATICA | UN
411644 | CAIXILHO DE ALUMINIO DE CORRER 2 FOLHAS SEM BANDEIRA COM DIVISAO 140X120CM COM CONTRAMARCO E PINTURA ELETROSTATICA | UN
411645 | VENEZIANA DE ALUMINIO DE CORRER 140X120CM 3 FOLHAS(1 FOLHA COM VIDRO COM DIVISAO) COM CONTRAMARCO E PINTURA ELETROSTATICA | UN
411646 | CAIXILHO MAXIMAR DE ALUMINIO 80X80CM SEM TRAVAMENTO HORIZONTAL COM BANDEIRA FIXA E CONTRAMARCO E PINTURA ELETROSTATICA | UN
411647 | CAIXILHO DE ALUMINIO DE CORRER 120X120CM SEM BANDEIRA COM DIVISAO COM CONTRAMARCO E PINTURA ELETROSTATICA A PO BRANCA | UN
411649 | CAIXILHO BASCULANTE DE ALUMINIO 100X60CM COM BANDEIRA FIXA INFERIOR E LATERAL, CONTRAMARCO E PINTURA ELETROSTATICA | UN
411650 | CAIXILHO MAXIMAR DE ALUMINIO 80X120CM SEM TRAVAMENTO, COM BANDEIRA FIXA, CONTRAMARCO E PINTURA ELETROSTATICA | UN
411651 | CAIXILHO DE ALUMINIO DE CORRER 2 FOLHAS DE VIDRO 120X120CM SEM BANDEIRA SEM DIVISAO, COM CONTRAMARCO E PINTURA ELETROSTATICA | UN
411652 | CAIXILHO BASCULANTE DE ALUMINIO 80X80CM COM BANDEIRA FIXA INFERIOR COM CONTRAMARCO E PINTURA ELETROSTATICA A PO BRANCA | UN
411653 | CAIXILHO MAXIMAR DE ALUMINIO 80X120CM DUAS FOLHAS COM CONTRAMARCO E PINTURA ELETROSTATICA | UN
411654 | PORTA DE ALUMINIO DE ABRIR COMPLETA 80X220CM COM PINTURA ELETROSTATICA | UN
411655 | PORTA DE ALUMINIO DE ABRIR 0.90X2.20M COMPLETA COM PINTURA ELETROSTATICA | UN
411656 | PORTA DE ALUMINIO DE ABRIR 1.20X2.20M COMPLETA COM PINTURA ELETROSTATICA | UN
411657 | PORTA DE ALUMINIO VENEZIANA COMPLETA 80X220CM COM PINTURA ELETROSTATICA | UN
411658 | PORTA DE ALUMINIO 60X100CM (PORTINHOLA) COMPLETA COM PINTURA ELETROSTATICA | UN
411659 | CAIXILHO DE ALUMINIO FIXO 24X24CM COM ALETAS PARA VENTILACAO PERMANENTE COM PINTURA ELETROSTATICA | UN
411660 | GUARDA-CORPO DE ACO PINTADO H=1.30M TELA FoGo MALHA 1X1" FIO 12 MONTANTES RETANGULARES 1 3/4X1 1/4" COM CORRIMAO EM TUBO DE ACO D=42MM ACOPLADO-INSTALADO | M
411661 | CAIXA DE PASSAGEM EM ALVENARIA REVEST.COM TAMPA DE CONCRETO IMPERMEAB.E CALAF.30X30X40CM | UN
411662 | NIPLE PVC 2" - ELE | UN
411663 | ESCAVADEIRA HIDRAULICA SOBRE ESTEIRA PC200 20T | H
411664 | TERRAPLENAGEM-LOCAL LEGALIZADO PARA BOTA-FORA-ENTULHO (LIMPO) ITAQUAQUECETUBA F | M3
411665 | BOOSTER FIXO COM INVERSOR DE FREQUENCIA Q=9.80M3/H Hman=27.70MCa-COMPLETO | UN
411666 | ALCAPAO 80X80CM ALUMINIO COM CONTRAMARCO E PINTURA ELETROSTATICA | UN
411667 | TERRAPLENAGEM-FORNECIMENTO DE SOLO PARA ATERRO-GUARUJA G | M3
411668 | TERRAPLENAGEM-LOCAL LEGALIZADO PARA BOTA-FORA-TERRA (SOLO DE ESCAVACAO) - SANTO ANASTACIO F | T
411669 | POSTE RETO ZINCADO A FoGo H=18.00M | UN
411670 | CILINDRO DE GAS (AR COMPRIMIDO) 50 LITROS/10M3 EM COMODATO (CARREGADO) | UN
411671 | CILINDRO DE GAS (OXIGENIO) 50 LITROS/10M3 EM COMODATO (CARREGADO) | UN
411672 | SISTEMA DE DISTRIBUICAO DE GASES (AR COMPRIMIDO/OXIGENIO) SEM CILINDRO, COM FORNECIMENTO E INSTALACAO DE TODA REDE C/MANIFOLD, INCLUSO TESTE DE ESTANQUEIDADE E CENTRAL DE ALARME-UBS CUBATAO A2 | UN
411673 | PORTA DE FERRO COMPLETA 80X220CM | UN
411674 | TERRAPLENAGEM-LOCAL LEGALIZADO PARA BOTA-FORA-ENTULHO (10% REJEITO) CARAPICUIBA K | T
411675 | PORTA DE FERRO COMPLETA 87X215CM | UN
411676 | TERRAPLENAGEM-LOCAL LEGALIZADO PARA BOTA-FORA-TERRA (SOLO DE ESCAVACAO) - IGUATEMI F | T
411677 | COTOVELO 90o CPVC DN 22MM - AQ | UN
411678 | CONECTOR DE TRANSICAO CPVC DN 22MM X 3/4" - AQ | UN
411679 | LUVA DE TRANSICAO CPVC DN 22MM X 3/4" - AQ | UN
411680 | TE DE TRANSICAO CPVC DN 22MM X 3/4" - AQ | UN
411681 | TUBO CPVC DN 22MM - AQ | M
411682 | CURVA 90o FoFo DN 150MM JE - AF | UN
411683 | TERRAPLENAGEM-LOCAL LEGALIZADO PARA BOTA-FORA-ENTULHO (10% REJEITO) CAMPO BELO A/B/C | T
411684 | JUNTA DE DILATACAO EPDM TIPO VV 20X40MM | M
411685 | PORTA DE ALUMINIO DE ABRIR 1.06X2.17M COM PINTURA ELETROSTATICA A PO BRANCA | UN
411686 | PORTA DE ALUMINIO DE ABRIR 1.31X2.16M COM PINTURA ELETROSTATICA A PO BRANCA | UN
411687 | FECHADURA TIPO BICO DE PAPAGAIO PARA BANHEIRO | UN
411688 | BARRA DE APOIO ACO INOX TIPO L 85X55CM PARA LAVATORIO | UN
411689 | ELEVADOR 16 PARADAS | UN
411690 | CAP PVC COLETOR DN 250MM-ESG | UN
411691 | CURVA 45o PVC DN 250MM COLETOR PB - ESG | UN
411692 | JUNCAO PVC SIMPLES 250X250MM | UN
411693 | LUMINARIA PROJETOR DE EMBUTIR NO SOLO COM LAMPADA FLUORESCENTE COMPACTA DE 45W | UN
411694 | CHAVE SECCIONADORA ROTATIVA 80A TRIPOLAR | UN
411696 | BRACADEIRA FoGo TIPO D 4" | UN
411697 | CAIXILHO DE FERRO PERFILADO FIXO 94X35CM COM VP (PMSP 08.02.03) | UN
411698 | PORTA DE CORRER ACESSIVEL PADRAO FDE (PM-82) | UN
411699 | CENTRAL DE INTERFONES PARA 178 PONTOS | UN
411700 | GUARDA-CORPO ACO GALVANIZADO H=1.30M COM BARRAS VERTICAIS E PINTURA ESMALTE (PMSP DP48) | M
411701 | FECHAMENTO-GRADIL DE FERRO PERFILADO TIPO PARQUE SEM MURETA-PADRAO PMSP (FP-01) | M
411702 | PAISAGISMO URBANO-ARVORE FRUTIFERA CEREJA DO RIO GRANDE INCLUSIVE ADUBACAO H=2.50M | UN
411703 | BANCO DE CONCRETO PRE-MOLDADO CURVO 150X48X57CM | UN
411704 | PORTAO DE FERRO PERFILADO 2 FOLHAS PARA VEICULO 3.00X2.00M | UN
411705 | TE EM PEAD PN16 SDR17 225MM - AF | UN
411706 | TE DE REDUCAO EM PEAD PE100 DN 225X125MM SDR17 | UN
411707 | COTOVELO 90o PEAD 225MM PE100 PN16 SDR11 ELETROFUSAO - AF | UN
411708 | PLACA DE POLICARBONATO CRISTAL 33X33CM E=2MM | UN
411709 | ABRIGO PARA SECCIONADORA EM ALVENARIA DE TIJOLO REV.COM COB.DE CONCR.IMPERMEAB.1.65X1.48X0.42M COM PORTAS | UN
411710 | PLACA DE POLICARBONATO CRISTAL 82X100CM E=2MM | UN
411711 | ABRIGO PARA SECCIONADORA EM ALVENARIA DE TIJOLO REV.COM COB.DE CONCR.IMPERMEAB.2.15X3.18X0.42M COM PORTAS | UN
411712 | ABRIGO PARA SECCIONADORA EM ALVENARIA DE TIJOLO REV.COM COB.DE CONCR.IMPERMEAB.1.65X0.88X0.42M COM PORTAS | UN
411713 | LUMINARIA PROJETOR DE EMBUTIR NO SOLO COM LAMPADA HALOGENA 75W | UN
411714 | BANCO DE CONCRETO PRE-MOLDADO REDONDO 60X40CM | UN
411715 | REDUCAO CONCENTRICA PEAD 160X110MM - AF | UN
411716 | REDUCAO CONCENTRICA PEAD 225X160MM - AF | UN
411717 | QD.DE EMBUTIR CH.18 COM FUNDO DE MADEIRA 120X120X12CM PADRAO TELESP | UN
411718 | BALIZADOR IP65 ALUMINIO PINTURA EPOXI BRANCA 100/246V COM MODULO DE LED 5W-125LM-3000K (OU SIMILAR) | UN
411719 | POSTE RETO GALVANIZADO H=4.0M COM BASE FLANGEADA E CHUMBADORES | UN
411720 | LUMINARIA IP65 ALUMINIO PINTURA EPOXI BRANCA 100/246V SISTEMA ROTATIVO COM 6 LAMPADAS TUBULARES LED 0.60M LENTE TRANSPARENTE 11W-700LM-IRC70-6500K (OU SIMILAR) | UN
411721 | LUMINARIA IP65 ALUMINIO PINTURA EPOXI BRANCA 100/246V ROTATIVO COM 2 LAMPADAS TUBULARES LED 0.60M LENTE TRANSPARENTE 2X11W-600LM-IRC70-2700K (OU SIMILAR) | UN
411722 | REFLETOR 100/246V F>0.92 - 80o EIXO X - 60o EIXO Y COM LAMPADA LED 100W-80LM/W-IRC70-5000K (OU SIMILAR) | UN
411723 | ARANDELA ACO DE EMBUTIR ALUMINIO PINTURA EPOXI BRANCA 100/246V-DIFUSOR VIDRO TEMPERADO-REFLETOR INTERNO ALUMINIO ANODIZADO-ANGULO POLAR 126o C/LAMP.LED 9W-E27-390LM-IRC80-4000K (OU SIMILAR) | UN
411724 | LUMINARIA DE SOBREPOR ACO PINTURA EPOXI BRANCA 150X150X50MM 127V COM LAMPADA LED 10W-600LM-IRC70-4000K (OU SIMILAR) | UN
411725 | LUMINARIA DE SOBREPOR ACO PINTURA EPOXI BRANCA 150X150X50MM 127V COM LAMPADA LED 10W-600LM-IRC70-6500K (OU SIMILAR) | UN
411726 | LUMINARIA TUBULAR ALUMINIO PINTURA EPOXI BRANCA 100/246V SISTEMA ROTATIVO COM 1 LAMPADA TUBULAR LED 1.20M LENTE LEITOSA 22W-1400LM-IRC70-4000K (OU SIMILAR) | UN
411727 | LUMINARIA TUBULAR ALUMINIO PINTURA EPOXI BRANCA 100/246V SISTEMA ROTATIVO COM 1 LAMPADA TUBULAR LED 1.20M LENTE TRANSPARENTE 22W-1400LM-IRC70-6500K (OU SIMILAR) | UN
411728 | LUMINARIA TUBULAR ALUMINIO PINTURA EPOXI BRANCA 100/246V SISTEMA ROTATIVO COM 1 LAMPADA TUBULAR LED 2.40M LENTE LEITOSA 44W-2800LM-IRC70-4000K (OU SIMILAR) | UN
411729 | LUMINARIA TUBULAR ALUMINIO PINTURA EPOXI BRANCA 100/246V SISTEMA ROTATIVO COM 1 LAMPADA TUBULAR LED 2.40M LENTE TRANSPARENTE 44W-2800LM-IRC70-6500K (OU SIMILAR) | UN
411730 | LUMINARIA TUBULAR ALUMINIO PINTURA EPOXI BRANCA 100/246V SISTEMA ROTATIVO COM 1 LAMPADA TUBULAR LED 0.60M LENTE LEITOSA 11W-700LM-IRC70-4000K (OU SIMILAR) | UN
411731 | LUMINARIA TUBULAR ALUMINIO PINTURA EPOXI BRANCA 100/246V SISTEMA ROTATIVO COM 1 LAMPADA TUBULAR LED 0.60M LENTE TRANSPARENTE 11W-700LM-IRC70-6500K (OU SIMILAR) | UN
411732 | LUMINARIA LED STRET LIGHT BF60W ALUMINIO PINTURA EPOXI AZUL/BRANCA 100/246V - F>0.92 - ANGULO POLAR 55o COM 1 LAMPADA LED 60W-80LM/W-IRC70-5000K (OU SIMILAR) | UN
411733 | ARANDELA ACO DE SOBREPOR ALUMINIO PINTURA EPOXI BRANCA 100/246V-DIFUSOR VIDRO TEMPERADO-REFLETOR INTERNO ALUMINIO ANODIZADO-ANGULO POLAR 126o C/LAMP.LED 9W-E27-390LM-IRC80-4000K (OU SIMILAR) | UN
411734 | TUBO PEAD 100 PN16 ELETROFUSAO SDR11 DN 160MM - AF | M
411735 | CAP PEAD PE100 ELETROFUSAO SDR11 DN 160MM - AF | UN
411736 | CURVA 45o PEAD PE100 ELETROFUSAO SDR11 DN 160MM | UN
411737 | CURVA 90o PEAD PE100 ELETROFUSAO SDR11 DN 32MM - AF | UN
411738 | LUVA PEAD PE100 ELETROFUSAO SDR11 DN 63MM - AF | UN
411739 | LUVA PEAD PE100 ELETROFUSAO SDR11 DN 110MM - AF | UN
411740 | LUVA PEAD PE100 ELETROFUSAO SDR11 DN 160MM - AF | UN
411741 | TE FoFo TRIPARTIDO COM SAIDA EM FLANGE DN 500X150MM - AF | UN
411742 | TE EM PEAD PE100 DN 160X32MM SDR - AF | UN
411743 | COLARINHO PARA FLANGE PE100 SDR11 DN 110MM - AF | UN
411744 | COLARINHO PARA FLANGE PVC SDR11 DN 50MM - AF | UN
411745 | TRAVESSIA PELO METODO NAO DESTRUTIVO MND EM TUBO PEAD D=200MM, COMPLETO COM PERFURACAO E FORNECIMENTO TUBO | M
411746 | ESTACA ESC MEC D=32CM FCK=30MPa USINADO SEM ARMACAO | M
411747 | FECHAMENTO-PORTAO EM GRADIL ELETROFUNDIDO 5.00X2.35M (FDE-PT35) | UN
411748 | PISO DE CONCRETO FCK 15MPa E=5CM VASSOURADO | M2
411751 | POSTE DE CONCRETO MOLDADO IN LOCO 0.40X0.30X7.50M RESISTENCIA DE TOPO 900KGF | UN
411752 | NEOPRENE FRETADO E=2CM | M2
411754 | TERRAPLENAGEM-LOCAL LEGALIZADO PARA BOTA-FORA-ENTULHO INERTE (VEGETACAO E PEQUENOS TOCOS) SANTO ANDRE | M3
411755 | TUBULAO ESC MANUAL D=100CM FCK=20MPa USINADO SEM ARMACAO - SOLO NORMAL | M
411756 | JUNTA DE DILATACAO JJ5020VE | M
411757 | FECHAMENTO-MURO DE DIVISA EM ALVENARIA H=1.50M-TIPO FP01B (SANTO ANDRE M) | M
411758 | PLAYGROUND-CACA AO TESOURO | UN
411759 | TERRAPLENAGEM-LOCAL LEGALIZADO PARA BOTA-FORA-TERRA (SOLO DE ESCAVACAO)-VILA MATILDE A | T
411760 | PIEZOMETRO ELETRICO-MOBILIZACAO DE EQUIPAMENTOS | UN
411761 | COTOVELO 90o PEAD 125MM PE100 PN16 SDR11 ELETROFUSAO - AF | UN
411762 | TERRAPLENAGEM-LOCAL LEGALIZADO PARA BOTA-FORA (CLASSE A) PEDRO TOLEDO C | T
411763 | TERRAPLENAGEM-LOCAL LEGALIZADO PARA BOTA-FORA-TERRA (SOLO DE ESCAVACAO)-FREGUESIA DO O A | M3
411764 | TERRAPLENAGEM-LOCAL LEGALIZADO PARA BOTA-FORA-ENTULHO (LIMPO) FREGUESIA DO O A | M3
411765 | TERRAPLENAGEM-LOCAL LEGALIZADO PARA BOTA-FORA-ENTULHO (LIMPO) JABAQUARA E | M3
411766 | TERRAPLENAGEM-LOCAL LEGALIZADO PARA BOTA-FORA-TERRA (SOLO DE ESCAVACAO) - JABAQUARA E | M3
411767 | TERRAPLENAGEM-LOCAL LEGALIZADO PARA BOTA-FORA-TERRA (SOLO DE ESCAVACAO E VEGETACAO)-JABAQUARA E | T
411768 | TERRAPLENAGEM-LOCAL LEGALIZADO PARA BOTA-FORA-ENTULHO (10% REJEITO) JABAQUARA E | T
411769 | TERRAPLENAGEM-LOCAL LEGALIZADO PARA BOTA-FORA (CIDADE TIRADENTES AA) | T
411770 | CONJUNTO MOTOBOMBA PARA ELEVATORIA DE ESGOTO Q=6M3/H POT=2CV PRESSAO 12 BAR-CID.TIRADENTES AA | UN
411771 | PAISAGISMO URBANO-PLANTIO DE GRAMA EM PLACAS BERMUDA COM 3CM DE ESPESSURA DE TERRA VEGETAL | M2
411772 | ESTACA PERFIL METALICO W 310X97 - FORNECIMENTO E CRAVACAO | M
411773 | CALHA GALVANIZADA No 22 DESENVOLVIMENTO 144CM | M
411774 | CAIXILHO FIXO DE ACO GALVANIZADO 160X160CM COM VIDRO BLINDADO 38MM | UN
411775 | BANCADA DE ACO INOX 0.60X2.00M COM CUBA SIMPLES | UN
411776 | PORTA DUPLA DE ACO GALVANIZADO COM VIDRO BLINDADO 38MM 160X235CM | UN
411777 | BANCADA DE ACO INOX 0.60X1.90M COM CUBA DUPLA COM ESCORREDOR | UN
411778 | RESERVATORIO TERMICO ACO INOX CAP=1500L FORNECIMENTO E INSTALACAO | UN
411780 | PAINEL COMANDO MOTORES (PCM-SS) METAL. C/VOLTIM, AMPERIM, CHAVEZ SECCION, NO BREAK, CLP, SOFTWARE, FECHO C/CHAVE, ACESSOR. P/INSTAL.02 SOFT-STARTER P/MOTOR TRIF.8.0KW 12,5CV 220V, SAIDAS DIGIT, INTERF. SERIAL,MODUL. COMUNIC.-PADR.SAAEDOCO-DOIS CORREGOS | CJ
411781 | ISOLANTE TERMICO DE POLIETILENO REVESTIDO DE ALUMINIO PARA TUBO DN 28MM | M
411782 | CONJUNTO DE CAIXA SEPARADORAS DE AREIA E OLEO PRE-FABRICADAS EM POLIETILENO CONFORME REQUISITOS DO CONAMA E CETESB Q=500L/H | UN
411783 | CANALETA DE ALUMINIO 46MM-COMPLETA | M
411784 | ALARME AUDIOVISUAL CAIXA EM ALUMINIO INJETADO 80DB-5M-12VDC | UN
411785 | BOTOEIRA DE ACIONAMENTO LIGA PARA BOMBA DE INCENDIO, CAIXA DE ABS, COM TAMPA ACRILICA | UN
411786 | SENSOR DE PRESENCA PARA ACIONAMENTO DE LUMINARIA | UN
411787 | CONTROLE PARA VENTILADOR DE TETO EM CAIXA 4X2 | UN
411788 | VENTILADOR DE TETO COM LUMINARIA | UN
411789 | CONJUNTO ALARME PARA WCDF COMPOSTO POR CENTRAL ACIONADOR E ANUNCIADOR | UN
411790 | QD.DE DISTRIBUICAO EM PVC PARA 72 MODULOS DIN - VAZIO | UN
411791 | QD.DE DISTRIBUICAO EM PVC PARA 54 MODULOS DIN - VAZIO | UN
411792 | QD.DE DISTRIBUICAO EM PVC PARA 36 MODULOS DIN - VAZIO | UN
411793 | QD.DE DISTRIBUICAO EM PVC PARA 36 MODULOS DIN + 1 DJ 200A CAIXA MOLDADA - VAZIO | UN
411794 | LUVA DE CORRER PVC COLETOR DN 200MM BB - ESG | UN
411795 | CANALETA DE ALUMINIO 80MM-COMPLETA | M
411796 | TERRAPLENAGEM-LOCAL LEGALIZADO PARA BOTA-FORA (RESIDUO DE PAVIMENTO ASFALTICO) VILA MATILDE A | T
411797 | TUBO DE POLIETILENO LINEAR PEAD 90MM SDR11 PN16 - AF | M
411798 | TECNICO ESPECIALIZADO SENIOR I | H
411799 | TERRAPLENAGEM-LOCAL LEGALIZADO PARA BOTA-FORA-TERRA (SOLO DE ESCAVACAO COM VEGETACAO) - VILA MATILDE A | T
411800 | PIEZOMETRO ELETRICO-FORNECIMENTO E INSTALACAO | UN
411801 | PIEZOMETRO ELETRICO-PERFURACAO EM SOLO D=2 1/2" | M
411802 | PIEZOMETRO ELETRICO-CABEAMENTO | M
411803 | PIEZOMETRO ELETRICO-PERFURACAO EM SOLO D=20CM | M
411804 | PIEZOMETRO ELETRICO-TUBO PVC D=5" PERFURADO ENVOLTO EM TELA DE NYLON | M
411805 | TERRAPLENAGEM-LOCAL LEGALIZADO PARA BOTA-FORA-ENTULHO (CAPA DE ASFALTO) RAPOSO TAVARES | T
411806 | TERRAPLENAGEM-LOCAL LEGALIZADO PARA BOTA-FORA-SOLO DE ESCAVACAO-RAPOSO TAVARES | T
411807 | GABIAO TERRAMESH COM TELA GALVANIZADA E PVC-MARILIA X | M3
411808 | TERRAPLENAGEM-LOCAL LEGALIZADO PARA BOTA-FORA (SOLO DE ESCAVACAO) MOGI DAS CRUZES S | M3
411809 | MURO DE ARRIMO MA-01-ITATIBA E-FUNDACAO SAPATA PARCIALMENTE INTERNA E EXTERNA, INCLUSIVE ESCAVACAO, REATERRO, 1/2 CANA 20CM E TUBO PVC 15CM | M
411810 | MURO DE ARRIMO MA-01-ITATIBA E-ALVENARIA H=1.20M-ALVENARIA BLOCOS 19CM-INCL.ESCAVACAO E REATERRO | M2
411811 | MURO DE ARRIMO MA-02-ITATIBA E-FUNDACAO SAPATA PARCIALMENTE INTERNA E EXTERNA, INCLUSIVE ESCAVACAO, REATERRO, 1/2 CANA 20CM E TUBO PVC 15CM | M
411812 | MURO DE ARRIMO MA-02-ITATIBA E-ALVENARIA H=1.20M-ALVENARIA BLOCOS 19CM-INCL.ESCAVACAO E REATERRO | M2
411813 | MURO DE ARRIMO MA-03-ITATIBA E-FUNDACAO SAPATA PARCIALMENTE INTERNA E EXTERNA, INCLUSIVE ESCAVACAO, REATERRO, 1/2 CANA 20CM E TUBO PVC 15CM | M
411814 | MURO DE ARRIMO MA-03-ITATIBA E-ALVENARIA H=0.80M-ALVENARIA BLOCOS 19CM-INCL.ESCAVACAO E REATERRO | M2
411815 | MURO DE ARRIMO MA-04-ITATIBA E-FUNDACAO SAPATA PARCIALMENTE INTERNA E EXTERNA, INCLUSIVE ESCAVACAO, REATERRO, 1/2 CANA 20CM E TUBO PVC 15CM | M
411816 | MURO DE ARRIMO MA-04-ITATIBA E-ALVENARIA H=0.40M-ALVENARIA BLOCOS 19CM-INCL.ESCAVACAO E REATERRO | M2
411817 | MURO DE ARRIMO MA-05-ITATIBA E-FUNDACAO SAPATA PARCIALMENTE INTERNA E EXTERNA, INCLUSIVE ESCAVACAO, REATERRO, 1/2 CANA 20CM E TUBO PVC 15CM | M
411818 | MURO DE ARRIMO MA-05-ITATIBA E-ALVENARIA H=0.60M-ALVENARIA BLOCOS 19CM-INCL.ESCAVACAO E REATERRO | M2
411819 | MURO DE ARRIMO MA-06-ITATIBA E-FUNDACAO SAPATA PARCIALMENTE INTERNA E EXTERNA, INCLUSIVE ESCAVACAO, REATERRO, 1/2 CANA 20CM E TUBO PVC 15CM | M
411820 | MURO DE ARRIMO MA-06-ITATIBA E-ALVENARIA H=1.00M-ALVENARIA BLOCOS 19CM-INCL.ESCAVACAO E REATERRO | M2
411821 | RESERVATORIO CILINDRICO METALICO APOIADO CAP.100M3 D=3.18M H=12.60M INCLUSIVE PINTURA E ACESSORIOS METALICOS, EXCETO FUNDACAO, INST.ELETRICA E INST.HIDRAULICA | UN
411822 | POCO TUBULAR PROFUNDO SEMI-ARTESIANO H=120M VAZAO 10.000L/H COMPLETO COM BOMBA E PAINEL (PARISI B) | UN
411823 | PAISAGISMO-TRANSPLANTE DE ARVORES COM DAP ATE 30CM (PMSP 18-70-40) | UN
411824 | TERRAPLENAGEM-LOCAL LEGALIZADO PARA BOTA-FORA (GUARULHOS AC) | M3
411825 | PAISAGISMO URBANO-TRANSPLANTE DE ARVORES COM DIAM.MAIOR OU IGUAL A 30CM (PMSP 18.70.41) | UN
411826 | CENTRAL DE INTERFONES PARA 100 PONTOS COM PORTEIRO ELETRONICO E BATERIA | UN
411827 | BATENTE DE FERRO 46X140CM COM DOBRADICAS | UN
411828 | FOLHA DE PORTA DE MADEIRA 40X140CM | UN
411829 | PORTAO DE MADEIRA 0.90X2.20M COM SARRAFO 2.5X10CM | UN
411830 | TUBULAO ESC MANUAL D=70CM FCK=20MPa USINADO BOMBEAVEL SEM ARMACAO SOLO NORMAL | M
411831 | PORTA DE ALUMINIO DE CORRER COM 2 FOLHAS 1.40X2.20M COM VIDROS | UN
411832 | CAIXILHO DE ALUMINIO DE CORRER 240X80CM | UN
411833 | CAIXILHO MAXIMAR DE ALUMINIO 240X80CM | UN
411835 | JUNCAO PVC INVERTIDA 100X100MM JE - ESG | UN
411836 | QD.ELE CH.16 DE 60X60X12CM PARA DISPOSITIVOS CONTRA SURTOS | UN
411837 | ANTENA VHF EM TUBOS DE ALUMINIO MASTER 18 ELEMENTOS | UN
411838 | ANTENA UHF EM TUBOS DE ALUMINIO PQ45-1300 38 ELEMENTOS | UN
411839 | TORRE ANTENA DE TV FoGo 1"X0.60M | UN
411840 | CABO COAXIAL RG6 PARA ANTENA | M
411841 | ARMACAO PARA ESTACA HELICE CONTINUA 50CM H=5.20M-CAPAO REDONDO E | UN
411842 | ARMACAO PARA ESTACA HELICE CONTINUA 50CM H=3.20M-CAPAO REDONDO E | UN
411843 | ARMACAO PARA ESTACA HELICE CONTINUA 40CM H=5.40M-CAPAO REDONDO E | UN
411844 | ARMACAO PARA ESTACA HELICE CONTINUA 40CM H=3.40M-CAPAO REDONDO E | UN
411845 | ARMACAO PARA ESTACA HELICE CONTINUA 30CM H=3.40M-CAPAO REDONDO E | UN
411846 | TUBULAO ESC MANUAL D=70CM FCK=30MPa USINADO SEM ARMACAO - SOLO NORMAL | M
411847 | PISO EXTERNO-PLACA DE CONCRETO 90X90CM E=5CM FCK=20MPa COM TELA E SEM LASTRO | UN
411848 | BANCO DE ALVENARIA IMPERMEABILIZADO COM PLACA DE GRANILITE | M
411849 | TERRAPLENAGEM-LOCAL LEGALIZADO PARA BOTA-FORA-TERRA (SOLO DE ESCAVACAO)-VILA PRUDENTE | M3
411850 | COTOVELO 45o FoGo BSP 4" - AF | UN
411851 | BUCHA TERMINAL COM ATERRAMENTO 2" - MAT | UN
411852 | BUCHA TERMINAL COM ATERRAMENTO 2 1/2" - MAT | UN
411853 | CONDULETE DE ALUMINIO LB COM TAMPA 1 1/4" | UN
411854 | CONDULETE DE ALUMINIO C COM TAMPA 1 1/4" | UN
411855 | ESTACA PRE-MOLDADA DE CONCRETO D=230MM VAZADA 25T-FORNECIMENTO E CRAVACAO | M
411856 | ESTACA PRE-MOLDADA DE CONCRETO D=330MM VAZADA 45T-FORNECIMENTO E CRAVACAO | M
411857 | ESTACA PRE-MOLDADA DE CONCRETO D=380MM VAZADA 70T-FORNECIMENTO E CRAVACAO | M
411859 | EMENDA COM ANEIS SOLDADOS PARA 45T | UN
411861 | CONDULETE DE ALUMINIO LR 1 1/4" COM TAMPA | UN
411863 | ELETROCALHA LISA LARG.600MM ABA 50MM COM VIROLA E TAMPA | M
411866 | CONDULETE DE ALUMINIO LB 1 1/4" | UN
411867 | CONDULETE DE ALUMINIO TB 3/4" | UN
411868 | CONDULETE DE ALUMINIO LB 3/4" COM TAMPA | UN
411869 | TERRAPLENAGEM-LOCAL LEGALIZADO PARA BOTA-FORA-SOLO CONTAMINADO (CLASSE I)-VILA PRUDENTE G | T
411870 | TERRAPLENAGEM-ADICIONAL DE TRANSPORTE SOLO CONTAMINADO-VILA PRUDENTE G | M3XKM
411871 | TERRAPLENAGEM-FORNECIMENTO DE SOLO PARA ATERRO-VILA PRUDENTE G | M3
411872 | CORRIMAO DUPLO COM MONTANTE VERTICAL-FDE C028 | M
411873 | PERFIL MONTANTE METALICO 48MM COM PARAFUSOS | M
411874 | FOLHA DE PORTA DE MADEIRA 90X220CM | UN
411875 | FOLHA DE PORTA DE MADEIRA 60X220CM | UN
411876 | PORTA DE ALUMINIO DE CORRER COM 2 FOLHAS 1.40X2.20M COM VIDROS E VENEZIANA | UN
411877 | PORTINHOLA DE ALUMINIO VENEZIANA 0.80X1.20M | UN
411878 | TERRAPLENAGEM-LOCAL LEGALIZADO PARA BOTA-FORA (LAJEADO K) | T
411879 | TOMADA INDUSTRIAL 3P+T-32A-250VCA EM PVC | UN
411880 | CABO DE COBRE ISOLADO 0.6/1KV 4X6MM2 | M
411881 | PRENSA CABO DE ALUMINIO PG25 | UN
411882 | TERRAPLENAGEM-LOCAL LEGALIZADO PARA BOTA-FORA-TERRA (SOLO DE ESCAVACAO)-CARAPICUIBA K | M3
411883 | VISTORIA COM LAUDO TECNICO PARA RESIDENCIAS-COM REGISTRO EM CARTORIO | UN
411884 | PORTA CORTA-FOGO 1.80X2.10M P90 COM BARRA ANTIPANICO | UN
411885 | RESERVATORIO CILINDRICO METALICO CAP. 40.00M3 COM 3 CELULAS D=2.40M H=17.16M INCLUSIVE IMPERM.E SERRALHERIA, EXCETO FUNDACAO, INST.ELETRICA E INST.HIDRAULICA | UN
411886 | LASTRO DE AGREGADO RECICLADO | M3
411887 | TERRAPLENAGEM-LOCAL LEGALIZADO PARA BOTA-FORA-ENTULHO INERTE (CLASSE IIB) SANTO ANDRE A-GL.5/6 | T
411888 | TERRAPLENAGEM-LOCAL LEGALIZADO PARA BOTA-FORA-RESIDUO DE ASFALTO (CLASSE I)-SANTO ANDRE A-GL.5/6 | T
411889 | ENSAIO LABORATORIAL-LIMITE DE LIQUIDEZ-PMSP | UN
411890 | ENSAIO LABORATORIAL-PLASTICIDADE-PMSP | UN
411891 | ENSAIO LABORATORIAL-TRIAXIAL ADENSADO RAPIDO | UN
411892 | ENSAIO LABORATORIAL-COLETA DE AMOSTRA INDEFORMADA PARA ENSAIO TRIAXIAL | UN
411893 | TUBO DE CONCRETO PA2-50CM JEI-SANTO ANDRE A-GL.5/6 | M
411894 | TUBO DE CONCRETO PA2-60CM JEI-SANTO ANDRE A-GL.5/6 | M
411895 | TUBO DE CONCRETO PA2-80CM JEI-SANTO ANDRE A-GL.5/6 | M
411896 | TUBO DE CONCRETO PA2-100CM JEI-SANTO ANDRE A-GL.5/6 | M
411897 | TUBO DE CONCRETO PA2-120CM JEI-SANTO ANDRE A-GL.5/6 | M
411898 | TUBO DE CONCRETO PA2-150CM JEI-SANTO ANDRE A-GL.5/6 | M
411899 | TE FoFo TRIPARTIDO COM SAIDA EM FLANGE DN 300X150MM - AF | UN
411900 | TUBULAO ESC MECANICA D=70CM SOLO NORMAL SEM CONCRETO E ARMACAO | M
411901 | TERRAPLENAGEM-FORNECIMENTO DE SAIBRO, INCL. CARGA, TRANSP. DESC. E ESPALHAMENTO - UBATUBA G | M3
411902 | TUBO LIGACAO FLEXIVEL 1/2"X30CM CROMADO | UN
411904 | PAISAGISMO-MAO-DE-OBRA PARA PLANTIO DE ARBUSTOS COM INSUMOS EXCETO MUDA | UN
411905 | TERRAPLENAGEM-FORNECIMENTO DE SOLO PARA ATERRO-SAO SEBASTIAO | M3
411906 | TERRAPLENAGEM-LOCAL LEGALIZADO PARA BOTA-FORA-TERRA (SOLO MOLE DE ESCAVACAO) - GUARUJA D | T
411907 | CONTRAMARCO DE ALUMINIO PARA CAIXILHO (PORTA) 1.20X2.20M | UN
411908 | CONTRAMARCO DE ALUMINIO PARA CAIXILHO 0.60X1.00M | UN
411909 | VALVULA DE DESCARGA DIAM=1 1/4" | UN
411911 | AQUECEDOR SOLAR DE AGUA COM RESERVATORIO TERMICO EM ACO INOX CAPAC=1500 LITROS E 10 COLETORES SOLAR DE 2.00M2 COMPLETO-CUBATAO Q-POSTO POLICIA | CJ
411912 | LUMINARIA FLUORESCENTE DE SOBREPOR COM DIFUSOR PLASTICO E 1 LAMPADA 32W COMPLETA | UN
411913 | PAISAGISMO-ARVORE NATIVA PARA RECUPERACAO AMBIENTAL H=0.50 A 0.70M | UN
411914 | TERRAPLENAGEM-LOCAL LEGALIZADO PARA BOTA-FORA-TERRA (B.F.II-SOLO DE ESCAVACAO)-FREGUESIA DO O A | T
411915 | TERRAPLENAGEM-LOCAL LEGALIZADO PARA BOTA-FORA-TERRA (B.F.II-SOLO DE ESCAVACAO COM VEGETACAO)-FREGUESIA DO O A | T
411916 | TERRAPLENAGEM-LOCAL LEGALIZADO PARA BOTA-FORA-ENTULHO (B.F.II-LIMPO) FREGUESIA DO O A | T
411917 | TERRAPLENAGEM-LOCAL LEGALIZADO PARA BOTA-FORA-ENTULHO (B.F.II-10% REJEITO) FREGUESIA DO O A | T
411918 | TERRAPLENAGEM-LOCAL LEGALIZADO PARA BOTA-FORA-ENTULHO (LIMPO) GUARULHOS V | T
411919 | TERRAPLENAGEM-LOCAL LEGALIZADO PARA BOTA-FORA-TERRA (SOLO DE ESCAVACAO)-GUARULHOS V | T
411920 | RAMAL DOMICILIAR DE AGUA COMPLETO SEM ESCAVACAO E COM REATERRO 20MM | UN
411921 | RAMAL DOMICILIAR DE ESGOTO 4" COMPLETO SEM ESCAVACAO E COM REATERRO | UN
411922 | CAIXILHO MAXIMAR DE ACO GALVANIZADO 80X120CM COM BANDEIRA SUPERIOR (SEM GRADE) | UN
411923 | CAIXILHO DE ACO GALVANIZADO DE CORRER 140X120CM (SEM BANDEIRA, GRADE E TRAVESSA) | UN
411924 | CAIXILHO DE ACO GALVANIZADO DE CORRER 140X120CM 2 FOLHAS MOVEIS (SEM GRADE) COM 4 TRAVESSAS | UN
411925 | SONDAGEM-SONDAGEM A PERCUSSAO ATE 15M-DER | M
411926 | SONDAGEM-SONDAGEM A PERCUSSAO ATE 15M LOCAL ALAGADO <50CM-DER | M
411927 | SONDAGEM-SONDAGEM A PERCUSSAO DE 15 A 30M-DER | M
411928 | SONDAGEM-SONDAGEM A PERCUSSAO DE 15 A 30M LOCAL ALAGADO <50CM-DER | M
411929 | SONDAGEM-SONDAGEM A PERCUSSAO SUPERIOR A 30M-DER | M
411930 | SONDAGEM-SONDAGEM A PERCUSSAO SUPERIOR A 30M LOCAL ALAGADO <50CM-DER | M
411931 | SONDAGEM-MOBILIZACAO E DESMOBILIZACAO POR EQUIPE/EQUIPAMENTO, INCLUSIVE TRANSPORTE DENTRO DO LOTE (SONDAGEM ROTATIVA)-DER | UN
411932 | SONDAGEM-PLATAFORMA OU BANQUETA SONDAGEM ROTATIVA-DER | EQUIP
411933 | SONDAGEM-SONDAGEM ROTATIVA EM SOLO 57.10MM (AX)-DER | M
411934 | SONDAGEM-SONDAGEM ROTATIVA EM SOLO 73.00MM (BX)-DER | M
411935 | SONDAGEM-SONDAGEM ROTATIVA EM SOLO 114.30MM (HX)-DER | M
411936 | SONDAGEM-SONDAGEM ROTATIVA EM ROCHA ALT.57.10MM (AX)-DER | M
411937 | SONDAGEM-SONDAGEM ROTATIVA EM ROCHA ALT.73.00MM (BX)-DER | M
411938 | SONDAGEM-SONDAGEM ROTATIVA EM ROCHA ALT.88.90MM (NX)-DER | M
411939 | SONDAGEM-SONDAGEM ROTATIVA EM ROCHA ALT.114.30MM (HX)-DER | M
411940 | SONDAGEM-SONDAGEM ROTATIVA EM ROCHA SA 57.10MM (AX)-DER | M
411941 | SONDAGEM-SONDAGEM ROTATIVA EM ROCHA SA 73.00MM (BX)-DER | M
411942 | SONDAGEM-SONDAGEM ROTATIVA EM ROCHA SA 88.90MM (NX)-DER | M
411943 | SONDAGEM-SONDAGEM ROTATIVA EM ROCHA SA 114.30MM (HX)-DER | M
411944 | SONDAGEM-SONDAGEM A TRADO PROFUNDIDADE ATE 5M-DER | M
411945 | SONDAGEM-SONDAGEM A TRADO PROFUNDIDADE DE 5 A 10M-DER | M
411946 | SONDAGEM-SONDAGEM ROTATIVA EM SOLO 88.90MM (NX)-DER | M
411947 | SONDAGEM-MOBILIZACAO E DESMOBILIZACAO POR EQUIPE/EQUIPAMENTO, INCLUSIVE TRANSPORTE DENTRO DO LOTE-SONDAGEM PERCUSSAO-DER | UN
411948 | TERRAPLENAGEM-LOCAL LEGALIZADO PARA BOTA-FORA-TERRA (SOLO DE ESCAVACAO)-PERUS | T
411949 | TERRAPLENAGEM-LOCAL LEGALIZADO PARA BOTA-FORA-TERRA (SOLO DE ESCAVACAO COM VEGETACAO)-PERUS | T
411950 | TERRAPLENAGEM-LOCAL LEGALIZADO PARA BOTA-FORA-ENTULHO (LIMPO) PERUS | T
411951 | TERRAPLENAGEM-LOCAL LEGALIZADO PARA BOTA-FORA-ENTULHO (10% REJEITO) PERUS | T
411952 | TUBULAO ESC MANUAL D=70CM FCK=25MPa USINADO SEM ARMACAO - SOLO NORMAL | M
411953 | PISO EXTERNO PADRAO E=10CM COM LASTRO DE BRITA | M2
411954 | RETIRADA DE TABEIRA 2.5X15CM - MO | M
411955 | VENEZIANA DE FERRO DE ABRIR 150X138CM 2 FOLHAS INCLUSIVE TELA (PGND) | UN
411956 | CONDULETE DE PVC C 3/4" | UN
411957 | ENSAIO LABORATORIAL-GRANULOMETRIA-PMSP | UN
411958 | ENSAIO LABORATORIAL-GRANULOMETRIA COM SEDIMENTACAO-DER | UN
411959 | ENSAIO LABORATORIAL-MASSA ESPECIFICA DOS GRAOS-DER | UN
411960 | ENSAIO LABORATORIAL-MASSA ESPECIFICA NATURAL-DER | UN
411961 | PLACA DE RECALQUE-GEOTECNIA | UN
411963 | CAIXILHO DE ALUMINIO 1/2 MAXIMAR E 1/2 FIXO COM VIDRO 6MM 335X235CM-CUBATAO Q-POSTO POLICIAL | UN
411964 | PORTA DUPLA DE ALUMINIO DE ABRIR 1.60X2.35M COM VIDRO 6MM-CUBATAO Q-POSTO POLICIAL | UN
411965 | PORTAO DE ALUMINIO TIPO VENEZIANA COM VENTILACAO 314X146CM-CUBATAO Q-POSTO POLICIAL | UN
411969 | TERRAPLENAGEM-LOCAL LEGALIZADO PARA BOTA-FORA-ENTULHO (B.F.II-LIMPO) JABAQUARA E | T
411970 | TERRAPLENAGEM-LOCAL LEGALIZADO PARA BOTA-FORA-TERRA (B.F.II-SOLO DE ESCAVACAO)-JABAQUARA E | T
411971 | TERRAPLENAGEM-LOCAL LEGALIZADO PARA BOTA-FORA-TERRA (B.F.II-SOLO DE ESCAVACAO COM VEGETACAO)-JABAQUARA E | T
411972 | TERRAPLENAGEM-LOCAL LEGALIZADO PARA BOTA-FORA-ENTULHO (B.F.II-10% REJEITO) JABAQUARA E | T
411973 | ABRIGO DE GAS PARA 10 MEDIDORES | UN
411974 | ABRIGO DE GAS PARA 08 MEDIDORES | UN
411975 | GUARDA-CORPO TUBULAR DE FERRO H=0.87M MONTANTE 1 1/2" COM 3 BARRAS LONGITUDINAIS DE 1/2" E CORRIMAO DUPLO 1 1/4" COM PINTURA | M
411976 | ARMACAO PARA ESTACA HELICE CONTINUA 25CM H=4.00M | UN
411977 | ARMACAO PARA ESTACA HELICE CONTINUA 30CM H=4.00M | UN
411978 | ARMACAO PARA ESTACA HELICE CONTINUA 35CM H=4.00M | UN
411979 | ARMACAO PARA ESTACA HELICE CONTINUA 35CM H=6.75M-TIPOLOGIA MA-07A-L1 | UN
411980 | ARMACAO PARA ESTACA HELICE CONTINUA 35CM H=2.75M-TIPOLOGIA MA-07A-L2 | UN
411981 | ARMACAO PARA ESTACA HELICE CONTINUA 35CM H=6.75M-TIPOLOGIA MA-08A-L1 | UN
411982 | ARMACAO PARA ESTACA HELICE CONTINUA 35CM H=8.75M-TIPOLOGIA MA-09A-L1 | UN
411983 | ARMACAO PARA ESTACA HELICE CONTINUA 35CM H=2.75M-TIPOLOGIA MA-08A E MA-09A-L2 | UN
411984 | CANTONEIRA DE FERRO 3/4X3/4X1/8 | M
411985 | TERRAPLENAGEM-LOCAL LEGALIZADO PARA BOTA-FORA-ENTULHO (SOLO DE ESCAVACAO) GUARUJA D | T
411986 | ESTACA HELICE CONTINUA D=35CM 25MPa | M
411987 | ESTACA HELICE CONTINUA D=60CM 25MPa | M
411988 | TERRAPLENAGEM-LOCAL LEGALIZADO PARA BOTA-FORA-ENTULHO (LIMPO) CAMPOS DE JORDAO G-H | T
411989 | MANTA GEOTEXTIL BIDIM RT-21 | M2
411990 | CAIXILHO BASCULANTE DE ACO GALVANIZADO 40X140CM COM PINTURA ELETROSTATICA SEM TRAVAMENTO HORIZONTAL COM CONTRAMARCO | UN
411991 | VENEZIANA DE ACO GALVANIZADO COM PINTURA ELETROSTATICA DE CORRER 140X120CM 3 FOLHAS MOVEIS (2 VENEZIANAS + 1 VIDRO) SEM TRAVESSAS COM CONTRAMARCO | UN
411992 | CAIXILHO MAXIMAR DE ACO GALVANIZADO 80X80CM SEM BANDEIRA INFERIOR COM PINTURA ELETROSTATICA, GRADE E CONTRAMARCO | UN
411993 | CAIXILHO MAXIMAR DE ACO GALVANIZADO 80X80CM SEM BANDEIRA INFERIOR COM PINTURA ELETROSTATICA, SEM GRADE, COM CONTRAMARCO | UN
411994 | CAIXILHO BASCULANTE DE ACO GALVANIZADO 120X160CM COM PINTURA ELETROSTATICA SEM TRAVAMENTO HORIZONTAL COM CONTRAMARCO | UN
411995 | PORTA DE ABRIR ACO GALVANIZADO 0.90X2.15M COM PINTURA ELETROSTATICA COM VIDROS COMPLETA | UN
411996 | PORTA DE ABRIR DUPLA ACO GALVANIZADO 1.20X2.15M COM PINTURA ELETROSTATICA COM VIDROS COMPLETA | UN
411997 | PORTA VENEZIANA COM VENTILACAO DE ACO GALVANIZADO 0.80X2.15M COM PINTURA ELETROSTATICA COMPLETA | UN
411998 | PORTA VENEZIANA COM VENTILACAO DE ACO GALVANIZADO 0.90X2.15M COM PINTURA ELETROSTATICA COMPLETA | UN
411999 | PORTA VENEZIANA COM VENTILACAO DE ACO GALVANIZADO 0.60X1.80M COM PINTURA ELETROSTATICA COMPLETA | UN
412000 | CONTENCAO DE ENCOSTA-SOLO GRAMPEADO-BARBACA-TUBO PVC 50MM | M
412001 | ESTACA PRE-MOLDADA QUADRADA DE CONCRETO 23X23CM 50T-FORNECIMENTO E CRAVACAO | M
412002 | ESTACA PRE-MOLDADA DE CONCRETO CIRCULAR C26CM 60T-FORNECIMENTO E CRAVACAO | M
412003 | ESTACA HEXAGONAL PRE-MOLDADA DE CONCRETO 28CM - 60T-FORNECIMENTO E CRAVACAO | M
412004 | ESTACA PRE-MOLDADA DE CONCRETO CIRCULAR C32CM 100T-FORNECIMENTO E CRAVACAO | M
412005 | EMENDA COM ANEIS SOLDADOS PARA 100T | UN
412006 | ESTACA RAIZ D=25CM EM SOLO C/MOBILIZ.EQUIP.-DER 25.04.12.99 | M
412007 | TRANSPORTE DE POSTE METALICO/MADEIRA COM MUNCK | M3
412008 | TERRAPLENAGEM-LOCAL LEGALIZADO PARA BOTA-FORA-ENTULHO NAO INERTE (CLASSE II-A) SANTO ANDRE A-GLEBA 5 E 6 | T
412009 | PAVIMENTACAO-REFORCO SUBLEITO/SUB-BASE DE BRITA GRADUADA COM CIMENTO-4% EM VOLUME - DER | M3
412010 | ENSAIO LABORATORIAL-MOLDAGEM SOLO HETEROGENEO | UN
412011 | LINHA DE VIDA-CABO DE ACO GALVANIZADO D=8MM, TIPO ALMA DE FIBRA 6X19 | M
412012 | LINHA DE VIDA-POSTE METALICO GALVANIZADO H=2,0M C/ARGOLAS E BRACADEIRAS DE FIXACAO | UN
412013 | ESTACA HEXAGONAL PRE-MOLDADA DE CONCRETO 17CM - 20T-FORNECIMENTO E CRAVACAO | M
412014 | ESTACA HEXAGONAL PRE-MOLDADA DE CONCRETO 21CM - 30T-FORNECIMENTO E CRAVACAO | M
412015 | ESTACA HEXAGONAL PRE-MOLDADA DE CONCRETO 24CM - 40T-FORNECIMENTO E CRAVACAO | M
412016 | ESTACA HEXAGONAL PRE-MOLDADA DE CONCRETO 28CM - 60T-FORNECIMENTO E CRAVACAO | M
412017 | MURO DE ARRIMO MA-07A H DE 1.80 A 2.40M FUNDACAO-SAPATA INTERNA COM BROCA-INCL.ESCAV.E REATERRO COMPACTADO COM SOLO-CIMENTO 9 | M
412018 | TE FoFo TRIPARTIDO COM SAIDA FLANGEADA DN 250X100MM - AF | UN
412019 | TE FoFo TRIPARTIDO COM SAIDA FLANGEADA DN 100X75MM - AF | UN
412020 | ESTACA RAIZ D=50CM EM SOLO | M
412021 | PORTA DE ENROLAR 210X260CM DE ACO GALVANIZADO COM PINTURA ELETROSTATICA | UN
412022 | LUVA SIMPLES PVC PBA PB DN 100MM | UN
412023 | REGISTRO FERRULE 3/4" AMARELO | UN
412024 | SINALIZACAO-TACHAO EM POLIESTER PARA REDE DE GAS | UN
412025 | SINALIZACAO ENTERRADA EM FITA DE POLIETILENO PARA REDE DE GAS | M
412026 | FLANGE SOLTA PEAD PN16 SDR11 DN 50MM | UN
412027 | BOOSTER MOVEL COM INVERSOR DE FREQUENCIA Q=11.09M3/H POT=2CV H=15MCa-COMPLETO (MACATUBA B) | UN
412028 | FLANGE SOLTA PEAD PN16 SDR11 DN 75MM | UN
412029 | MURO DE ARRIMO PADRAO MA-10A H DE 3.60 A 4.00M FUNDACAO-SAPATA INTERNA COM ESTACA RAIZ -INCL.ESCAV.E REATERRO-DIADEMA N | M
412030 | MURO DE ARRIMO PADRAO MA-07A H DE 1.80 A 2.40M FUNDACAO-SAPATA INTERNA COM ESTACA RAIZ-INCL.ESCAV.E REATERRO-DIADEMA N | M
412031 | MURO DE ARRIMO PADRAO MA-08A H DE 2.40 A 3.00 FUNDACAO-SAPATA INTERNA COM ESTACA RAIZ-INCL.ESCAV.E REATERRO-DIADEMA N | M
412032 | MURO DE ARRIMO PADRAO MA-09A H DE 3.00 A 3.60M FUNDACAO-SAPATA INTERNA COM ESTACA RAIZ-INCL.ESCAV.E REATERRO-DIADEMA N | M
412033 | MURO DE ARRIMO PADRAO MA-15A H ATE 1.20M FUNDACAO ESTACA RAIZ-INCL.ESCAV. E REATERRO-DIADEMA N3 | M
412034 | MURO DE ARRIMO PADRAO MA-16A H DE 1.20 A 1.80M FUNDACAO ESTACA RAIZ-INCL.ESCAV.E REATERRO-DIADEMA N3 | M
412035 | TERRAPLENAGEM-LOCAL LEGALIZADO PARA BOTA-FORA-SOLO ESCAVADO-DIADEMA N | M3
412036 | GRUA DE TORRE-LOCACAO COM OPERADOR ALT.35M E LANCA DE 40M COM CHUMBADORES, MONTAGEM E DESMONTAGEM, TRANSPORTE E MANUTENCAO PR | H
412037 | PAINEL CORTINA DUPLO (03+09+03)CM TRELICADO 200X25CM EMPUXO=200KGF/M2 COM ARMACAO COMPLEMENTAR DIAM.6.3MM E PREENCHIMENTO DE CONCRETO 20MPa | M2
412038 | FLANGE SOLTA PEAD PN16 SDR11 DN 110MM | UN
412039 | CAIXILHO MAXIMAR DE FERRO 80X80CM COM TRAVAMENTO HORIZONTAL COM BANDEIRA FIXA | UN
412040 | VENEZIANA DE FERRO DE ABRIR 120X120CM | UN
412041 | CAIXILHO DE FERRO DE CORRER 120X100CM SEM BANDEIRA COM DIVISAO | UN
412043 | ESTRUTURA METALICA PARA TELHADO-TG22B-02-2DORM-INCLUSIVE MONTAGEM | UN
412044 | PAVIMENTACAO-SUB-BASE OU BASE DE PEDRA RACHAO (DER) | M3
412045 | ESTACA RAIZ D=25CM EM SOLO COM ARMACAO C/MOBILIZ.EQUIP.- DER | M
412046 | ESTACA RAIZ D=25CM EM SOLO-DIADEMA N | M
412047 | ESTACA RAIZ D=30CM EM SOLO-DIADEMA N | M
412048 | ESTACA RAIZ D=40CM EM SOLO-DIADEMA N | M
412049 | ESTACA RAIZ D=50CM EM SOLO-DIADEMA N | M
412050 | ESTACA RAIZ D=60CM EM SOLO-DIADEMA N | M
412051 | ESTACA RAIZ-INSTALACAO-MOBILIZACAO E DESMOBILIZACAO DE EQUIPAMENTOS-DIADEMA N | UN
412052 | PORTA DE ALUMINIO 2.20X2.10M COM 2 FOLHAS TIPO VENEZIANA | UN
412053 | TRELICA EM ACO CA-60 - TR 12645 | M
412055 | GRELHA EM FERRO FUNDIDO COM REQUADRO PARA CANALETA AGUAS PLUVIAIS L=0,20M | M
412056 | MURO DE ALA PARA GALERIA 2.00X2.00M | UN
412057 | MURO DE ALA PARA GALERIA 2.00X2.50M | UN
412058 | MURO DE ALA PARA GALERIA DUPLA-2 BOCAS DE 2.50X2.50M | UN
412059 | ADUELA PRE-MOLDADA DE CONCRETO 2.00X2.00M-P/ATERRO DE 0.50M | M
412060 | ADUELA PRE-MOLDADA DE CONCRETO 2.00X2.50M-P/ATERRO DE 0.50M | M
412061 | ADUELA PRE-MOLDADA DE CONCRETO SECAO DUPLA DE 2.50X2.50M P/ATERRO DE 0.50M | M
412063 | TUBULAO ESC MANUAL D=90CM FCK=25MPa USINADO SEM ARMACAO - SOLO NORMAL | M
412064 | TERRAPLENAGEM-TRANSPORTE DE MATERIAL DE 3a.CATEGORIA ATE 1KM-DER 22.03.07.99 | M3
412065 | LUMINARIA COMPLETA TIPO GLOBO VIDRO COM LAMPADA FLUORESCENTE COMPACTA ECONOMICA 127V 25W | UN
412067 | PAVIMENTACAO-ABERTURA DE CAIXA ATE 65CM, INCL.ESCAV.COMPACT.TRANSP. E PREPARO DE SUB-LEITO | M2
412068 | VALVULA DE ESFERA DE BLOQUEIO DN 42MM - GAS | UN
412069 | PLACA DE POLICARBONATO CRISTAL DIM.60X45CM E=2MM | UN
412070 | TELA DE PROTECAO PERIFERICA H=1.30M-LOCACAO (SEM MONTAGEM E DESMONTAGEM) | MXMES
412071 | TELA DE PROTECAO PERIFERICA H=1.30M (MONTAGEM E DESMONTAGEM) | M
412072 | QD.ELE POLICARBONATO PARA DISTRIBUICAO 76X114X22.5CM-COMPLETO-PADRAO ENERGISA | UN
412073 | QD.ELE POLICARBONATO PARA 18 MEDIDORES 182X156X18.5CM-COMPLETO-PADRAO ENERGISA | UN
412074 | QD.ELE POLICARBONATO PARA 07 MEDIDORES 78X156X18.6CM-COMPLETO-PADRAO ENERGISA | UN
412075 | FITA PLASTICA SUBTERRANEA AMARELA 76MM PARA AVISO DE TUBULACAO DE GAS | M
412076 | TRATAMENTO DE JUNTA COM TELA DE POLIESTER REVESTIDO COM PVC LARG=30CM | M
412077 | PISO EM TERRA BATIDA COM GUIA EM TRONCO DE EUCALIPTO (CH SANTO ANDRE A) | M2
412078 | CURVA 22.5o PEAD PE100 SDR-17 DN 110MM | UN
412079 | TE EM PEAD PN16 PE100 DN 110MM | UN
412080 | ADAPTADOR DE TRANSICAO PEAD PE100 SDR-17 F/M DN 110MMX4" | UN
412081 | CAP PEAD PE100 ELETROFUSAO SDR11 DN 110MM - AF | UN
412082 | MURETA GROUTEADA BLOCOS CONCRETO SAPATA CORRIDA H=1.20M | M
412083 | DEMOLICAO DE EDIFICACAO DE ALVENARIA (DER 21.05.05) | M2
412084 | DEMOLICAO DE EDIFICACAO DE MADEIRA (DER 21.05.06) | M2
412086 | CAIXA D'AGUA POLIPROPILENO E PROTECAO UV-QUADRADA 1.20X1.20X0.70M-1.000L COM TAMPA E CONEXOES | UN
412087 | TUBO PEAD CORRUGADO E PERFURADO PARA DRENO DN 300MM | M
412088 | BENTONITA | M3
412089 | CORRIMAO DUPLO COM MONTANTE-FDE C035 | M
412090 | CORRIMAO DUPLO DE PAREDE-FDE C034 | M
412091 | TUBO FoGo SCH 80 SEM COSTURA 3/4" | M
412092 | TUBO FoGo SCH 80 SEM COSTURA 1/2" | M
412093 | TE BRONZE COM ROSCA FEMEA CENTRAL DN 22X1/2"X22MM JS | UN
412094 | CONECTOR FEMEA DE COBRE 22MMX1" | UN
412095 | CAIXA DE PASSAGEM FoGo 10X10X8CM | UN
412096 | TAMPA DE CONCRETO 1.00X0.30X0.07M PARA CANALETA R2 | UN
412097 | QUADRO DE COMANDO SOBREPOR 35X20X15CM | UN
412098 | TERRAPLENAGEM-LOCAL LEGALIZADO PARA BOTA-FORA-SOLO DE ESCAVACAO E DETRITOS DIVERSOS-SAO VICENTE H | T
412099 | TERRAPLENAGEM-LOCAL LEGALIZADO PARA BOTA-FORA-ENTULHO (JOSE BONIFACIO H2) | M3
412100 | FILETE PRE-MOLDADO PARA FACHADA 5X5X100CM FCK=15MPa | UN
412101 | RESERVATORIO COM ANEIS PRE-MOLDADOS CONCR.CAP=40.00M3 C/3 CELULAS DEXT=2.40M H=17.16M INCLUSIVE IMPERM.E SERRALHERIA, EXCETO FUNDACAO, INST.ELETRICA E INST.HIDRAULICA | UN
412102 | TERRAPLENAGEM-LOCAL LEGALIZADO PARA BOTA-FORA-SOLO DE ESCAVACAO-UBATUBA F | T
412103 | EQUIPE DE LEITURA-GEOTECNIA | EQDIA
412104 | ENSAIO-AVALIACAO DE ESTRUTURA DE PILAR-FRANCO DA ROCHA G/H | UN
412105 | TERRAPLENAGEM-LOCAL LEGALIZADO PARA BOTA-FORA-ENTULHO COM TAXA PARA RECEBIMENTO DE REJEITO (GUAIANASES A13) | T
412106 | TERRAPLENAGEM-LOCAL LEGALIZADO PARA BOTA-FORA-MATERIAL VEGETAL-CH GUAIANASES A13 | M3
412107 | CAIXILHO BASCULANTE DE FERRO 100X60CM | UN
412108 | CAIXILHO DE FERRO DE CORRER 100X120CM SEM BANDEIRA SEM DIVISAO | UN
412109 | VENEZIANA DE FERRO DE CORRER 140X120CM 1 FOLHA PARA VIDRO COM DIVISAO | UN
412110 | QD.ELE PARA 6 MEDIDORES TRIF.COM BARRAMENTO DE COBRE 1X1/4" DISJ.TRIP.100A P/ENTRADA, 6 DISJ.BIP.60A P/APTO, 60X150X30CM COMPLETO | UN
412111 | GRELHA EM PERFIL DE FERRO FUNDIDO PARA CANALETA AGUAS PLUVIAIS L=0.50M | M
412112 | GRELHA EM PERFIL DE FERRO FUNDIDO PARA CANALETA AGUAS PLUVIAIS L=0.60M | M
412113 | POSTE EM TUBO FoGo D=4" PARA SINALIZACAO H=1.00M | M
412114 | BORNE DE CONEXAO PARA CABO 6MM2-ELE | UN
412115 | BORNE DE ATERRAMENTO PARA CABO 2.5MM2-ELE | UN
412116 | PLACA DE IDENTIFICACAO DE ALUMINIO PARA COMPONENTES ELETRICOS 1.5X3.0CM | UN
412117 | CANALETA DE PVC 30X50MM COM DIVISORIA PARA INSTALACAO APARENTE-ELE | M
412118 | QD.METALICO PARA COMANDO DE BOMBAS 60X40X20CM | UN
412119 | ADAPTADOR FoGo BSP 1" PARA CAIXA D'AGUA-AF | UN
412120 | RESERVATORIO CILINDRICO METALICO CAP.25M3 COM 1 CELULA, INCL.PINTURA E ACESSORIOS METALICOS, EXCETO FUNDACAO, INST.ELETRICA E INST.HIDRAULICA-S.J.R.PRETO C | UN
412121 | TERRAPLENAGEM-LOCAL LEGALIZADO PARA BOTA-FORA-ENTULHO/ ATERROS (ITAQUAQUECETUBA) | M3
412122 | QD.DE MEDICAO COMPLETO PARA 30 MEDIDORES, PROTECAO, DISJUNTORES, BARRAMENTOS, QD ADM E FIACAO-CPFL 200X300X30CM | UN
412123 | TECNICO ESPECIALIZADO PLENO I | H
412124 | TECNICO ESPECIALIZADO JUNIOR II | H
412125 | POSTE FoGo TELECONICO CURVO COM LUMINARIA IP COMPLETA, LAMPADA VM 150W ESCAV.E BASE CONCR.H=5.00M | UN
412126 | QD.DE MEDICAO METALICO, INSTALACAO EXTERNA, COMPLETO P/15 MED.BIF., CONSTITUIDO POR DISJUNTOR GERAL TRIP.125A, BARRAM.COBRE ELETROLITICO 1X1/4", DISJUNTORES PROTECAO 2X60A E FIACAO 2.00X1.50X0.30M-CPFL | UN
412127 | QD.DE MEDICAO METALICO INSTALACAO EXTERNA, COMPLETO P/18 MEDID.BIF.,CONSTITUIDO POR DISJUNTOR GERAL TRIP.125A, BARRAM.COBRE ELETROLITICO 1X1/4"M DISJUNTORES BIPOLARES DE 60A E FIACAO-PADRAO CPFL DIAM.200X180X30CM (HXLXP) | UN
412128 | REGISTRO DE ESFERA FoFo SOLDAVEL 1" | UN
412129 | ESTACA PRE-MOLDADA DE CONCRETO D=500MM VAZADA 130T-FORNECIMENTO E CRAVACAO | M
412130 | EMENDA COM ANEIS SOLDADOS PARA 130T | UN
412131 | FECHAMENTO-PORTAO GRADIL ELETROFUNDIDO PILARETE DE CONCRETO 1.80X1.85M-PT32 | UN
412132 | PORTA DE ALUMINIO DE ABRIR 0.82X2.20M COM BASCULANTE, TRAVESSAS E VENEZIANA INFERIOR COMPLETA | UN
412133 | PORTA DE ALUMINIO DE ABRIR 0.92X2.20M COM BASCULANTE, TRAVESSAS E VENEZIANA INFERIOR COMPLETA | UN
412136 | PORTA DE ACO GALVANIZADO DE CORRER 2.00X2.10M 4 FOLHAS (2 FIXAS) DE VIDROS INTEIRICOS COMPLETA COM PINTURA ELETROSTATICA | UN
412137 | PORTA VENEZIANA COM VENTILACAO DE ACO GALVANIZADO 0.80X2.10M COM PINTURA ELETROSTATICA | UN
412138 | PORTA VENEZIANA COM VENTILACAO DE ACO GALVANIZADO 0.70X2.10M COM PINTURA ELETROSTATICA | UN
412139 | VENEZIANA DE ACO GALVANIZADO COM PINTURA ELETROSTATICA DE CORRER 150X110CM 3 FOLHAS 1 FIXA (2 VENEZIANAS + 1 VIDRO) SEM BANDE | UN
412140 | CAIXILHO DE ACO GALVANIZADO DE CORRER 120X100CM (SEM BANDEIRA, GRADE E TRAVESSA) COM PINTURA ELETROSTATICA, 2 FOLHAS 1 FIXA, | UN
412141 | CAIXILHO DE ACO GALVANIZADO DE CORRER 200X110CM (SEM BANDEIRA, SEM GRADE E TRAVESSA) COM PINTURA ELETROSTATICA, 4 FOLHAS, CON | UN
412142 | CAIXILHO DE ACO GALVANIZADO DE CORRER 120X60CM (SEM BANDEIRA, SEM GRADE E TRAVESSA) COM PINTURA ELETROSTATICA, 2 FOLHAS, CONT | UN
412143 | CAIXILHO DE ACO GALVANIZADO DE CORRER 160X110CM (SEM BANDEIRA, SEM GRADE E TRAVESSA) COM PINTURA ELETROSTATICA | UN
412144 | CAIXILHO DE ACO GALVANIZADO DE CORRER 150X100CM (SEM BANDEIRA, SEM GRADE E TRAVESSA) COM PINTURA ELETROSTATICA | UN
412145 | VENEZIANA DE ACO GALVANIZADO COM PINTURA ELETROSTATICA DE CORRER 100X100CM 3 FOLHAS 1 FIXA (2 VENEZIANAS + 1 VIDRO) SEM BANDE | UN
412146 | CAIXILHO MAXIMAR DE ACO GALVANIZADO 100X60CM COM PINTURA ELETROSTATICA COM VIDROS FANTASIA, COM CONTRAMARCO | UN
412147 | CAIXILHO MAXIMAR DE ACO GALVANIZADO 80X100CM COM PINTURA ELETROSTATICA COM VIDROS FANTASIA, COM CONTRAMARCO | UN
412148 | CAIXILHO DE ACO GALVANIZADO FIXO 80X100CM COM PINTURA ELETROSTATICA, SEM TRAVESSA, COM VIDRO ARAMADO COMPLETO,CONTRAMARCO | UN
412149 | VENEZIANA DE ACO GALVANIZADO FIXA COM PINTURA ELETROSTATICA 140X60CM SEM BANDEIRA GRADES E TRAVESSA COM CONTRAMARCO | UN
412151 | TERRAPLENAGEM-LOCAL LEGALIZADO PARA BOTA-FORA (SOLO DE ESCAVACAO) DIADEMA E | M3
412152 | TERRAPLENAGEM-LOCAL LEGALIZADO PARA BOTA-FORA (SOLO DE ESCAVACAO COM 10% DE REJEITO) DIADEMA E | M3
412153 | PLAYGROUND-PEITORAL (EQUIPAMENTO PARA PRATICA ESPORTIVA) | UN
412154 | COTOVELO CPVC DN 22X3/4" DE TRANSICAO - AQ | UN
412155 | UNIAO CPVC DN 22MM - AQ | UN
412156 | COTOVELO 45o CPVC DN 22MM - AQ | UN
412157 | CONECTOR DE TRANSICAO CPVC FEMEA DN 22X3/4" - AQ | UN
412158 | PLUG PVC ROSCAVEL 3/4" - AQ | UN
412159 | POCO DE VISITA EM ALVENARIA PP-5 TIPO I 1.40M H=2.20M-PLUVIAL | UN
412161 | ESTACA STRAUSS D=32CM 30T FCK=25MPa USINADO SEM ARMACAO | M
412162 | ESTACA STRAUSS-MOBILIZACAO E DESMOBILIZACAO DE EQUIPAMENTOS | UN
412163 | ARMACAO PARA BROCA 25CM H=2.20M 10.00MM/6.3MM | UN
412164 | PORTA DE ACO GALVANIZADO COM PINTURA ELETROSTATICA DE ABRIR 82X220CM COM BASCULANTE, TRAVESSAS E VENEZIANA INFERIOR COMPLETA | UN
412165 | PORTA DE ACO GALVANIZADO COM PINTURA ELETROSTATICA DE ABRIR 92X220CM COM BASCULANTE, TRAVESSAS E VENEZIANA INFERIOR COMPLETA | UN
412166 | PORTA DE ACO GALVANIZADO COM PINTURA ELETROSTATICA DE CORRER 160X220CM COMPLETA | UN
412167 | PORTA DE ACO GALVANIZADO COM PINTURA ELETROSTATICA DE CORRER 77X220CM COM VENEZIANA INFERIOR COMPLETA | UN
412168 | MANTA GEOTEXTIL DE 200G/M2 | M2
412169 | TUBO PEAD CORRUGADO E PERFURADO PARA DRENO DN 100MM | M
412171 | MAO FRANCESA PARA APOIO DE TAMPO DE PIA EM PERFIL L | UN
412172 | TERRAPLENAGEM-LOCAL LEGALIZADO PARA BOTA-FORA-SOLO DE ESCAVACAO-JARAGUA | M3
412173 | TUBO DE CONCRETO PS2-30CM | M
412174 | TUBO DE CONCRETO PS2-40CM | M
412175 | TUBO DE CONCRETO PS2-50CM | M
412176 | LAJE PRE-MOLDADA TIPO TRELICA H=20CM (3CM BASE EPS 12CM+5CM CAPA)-JARAGUA Q | M2
412177 | LAJE PRE-MOLDADA TIPO TRELICA H=16CM (3CM BASE EPS 8CM+5CM CAPA)-JARAGUA Q | M2
412178 | TUBO PVC 50MM PARA DRENO PERFURADO EM OBRA | M
412180 | TERRAPLENAGEM-LOCAL LEGALIZADO PARA BOTA-FORA-SOLO DE ESCAVACAO COM 10% DE REJEITO-JARAGUA | M3
412181 | TE EM PEAD 110X50MM ELETROFUSAO - AF | UN
412182 | CAP PEAD DN 110MM PE 100 ELETROFUSAO-AF | UN
412183 | PLACA DE POLICARBONATO VIRGEM 100X100CM | UN
412184 | QD.ELE CH.16 PARA DISP.PROTECAO TIPO H D=30X60X25M | UN
412186 | TERMINAL A COMPRESSAO DE COBRE TIPO OLHAL 10MM2 | UN
412187 | TERMINAL A COMPRESSAO DE COBRE TIPO PINO 10MM2 | UN
412188 | TERMINAL A COMPRESSAO DE COBRE TIPO PINO 25MM2 | UN
412189 | BARRAMENTO RETANGULAR DE COBRE 20X3MM (3/4"X1/8") | M
412190 | PLACA DE POLICARBONATO CRISTAL 27X15CM E=2MM | UN
412191 | PLACA DE POLICARBONATO CRISTAL 40X120CM E=2MM | UN
412192 | PLACA DE POLICARBONATO CRISTAL 40X60CM E=2MM | UN
412193 | CANALETA DE PVC 50X50MM COM TAMPA PARA INSTALACAO APARENTE-ELE | M
412194 | QUADRO DE LUZ E TOMADAS COMPLETO EM CH.ACO COM BARRAMENTO, INTERRUPTOR RES.11 DISJUNTORES, ACESS.QL-TERREO-SANTO ANDRE J | UN
412195 | QUADRO DE LUZ E TOMADAS COMPLETO EM CH.ACO COM BARRAMENTO, INTERRUPTOR RES.6 DISJUNTORES, ACESS.QL-TIPO-SANTO ANDRE J | UN
412196 | QUADRO DE LUZ E TOMADAS COMPLETO EM CH.ACO COM BARRAMENTO, INTERRUPTOR RES.8 DISJUNTORES, ACESS.QL-ADM-SANTO ANDRE J | UN
412197 | QUADRO DE DISTRIBUICAO GERAL COMPLETO EM CH.ACO COM BARRAMENTO.9 DISJUNTORES, ACESS.QDG-ADM-SANTO ANDRE J | UN
412198 | QUADRO DE LUZ E TOMADAS COMPLETO EM CH.ACO COM BARRAMENTO, INTERRUPTOR RES.8 DISJUNTORES, ACESS.QL-COB-SANTO ANDRE J | UN
412199 | QUADRO DE FORCA COMPLETO EM CH.AC0 COM BARRAMENTO, INTERRUPTOR DIF.3 DISJUNTORES, 2 CONTATORES TRIPOLARES, 3 CONTATOS AUX.2 RELES TERMICOS,3 SINALEIROS, 3 COMUTADORES, ACES.QF-BREC-SANTO ANDRE J | UN
412200 | QUADRO DE FORCA COMPLETO EM CH.ACO COM BARRAMENTO,2 DISJUNTORES, CONTATOR TRIPOLAR, CONTATO AUX., SIRENE, SINALEIRO, COMUTADORA, ACESS.QF-BI-SANTO ANDRE J | UN
412201 | QUADRO DE FORCA DO ELEVADOR COMPLETO EM CH.ACO COM BARRAMENTO, CHAVE, DISJUNTORES, ACESS.QF-ELEV-SANTO ANDRE J | UN
412203 | BANCO DE CONCRETO RETO COM PASTILHAS 138X48CM (BC-16 FDE ) | UN
412205 | PAISAGISMO URBANO-FORRACAO PAPIRINHO-CUBATAO B | M2
412206 | BARRAMENTO RETANGULAR DE COBRE 1 1/2"X1/2" | M
412207 | PLACA DE POLICARBONATO CRISTAL 115X92CM E=2MM | UN
412208 | TE PVC DE REDUCAO 110X60MM SOLDAVEL - AF | UN
412209 | ESTACA RAIZ D=20CM EM SOLO SEM ARMACAO | M
412210 | PAISAGISMO-MUDAS PARA REFLORESTAMENTO COM ALTURA MAIOR OU IGUAL A 1.5M | UN
412211 | QUADRO DE AVISO COM VIDRO E TRAVA 70X50CM | UN
412212 | COLETOR PLASTICO DE LIXO COM 4 RODAS 1000L COM BOCA SELETIVA | UN
412213 | AUTOMACAO DE PORTOES | UN
412214 | LUVA PVC DE REDUCAO 110X75MM SOLDAVEL - AF | UN
412216 | PROLONGADOR MEDIO BRONZE DN 1/2" BSP | UN
412217 | LUMINARIA EXTERNA COM 1 REFLETOR EM ALUMINIO 1 LAMPADA VPM 250W COM REATOR E POSTE METALICO DE 4.00M | UN
412218 | PRE-FURO PARA INSTALACAO DE DRENO FIBROQUIMICO | M
412219 | INCLINOMETRO-TAXA DE MOBILIZACAO/DESMOBILIZACAO DE EQUIPE E EQUIPAMENTO | UN
412223 | ISOLANTE EM EPS DE ALTA DENSIDADE (14KG/M3) ESP.2CM | M2
412224 | TELA EM NYLON FIO 0.40MM MALHA 4X4MM | M2
412225 | IMPERMEABILIZACAO EM FILME DE POLIPROPILENO | M2
412227 | TERRAPLENAGEM-FORNECIMENTO DE SOLO PARA ATERRO, INCL.TRANSPORTE E DESCARGA-VILA PRUDENTE G | M3
412228 | TERRAPLENAGEM-ESPALHAMENTO/REGULARIZACAO/COMPACTACAO DE MATERIAL EM BOTA-FORA-VILA PRUDENTE G | M3
412229 | INCLINOMETRO-PERFURACAO EM SOLO D=88.90MM (NX) | M
412230 | INCLINOMETRO-FORNECIMENTO E INSTALACAO DE TAMPA DE PROTECAO SUPERFICIAL | UN
412231 | INCLINOMETRO-FORNECIMENTO | M
412232 | INCLINOMETRO-INSTALACAO DE SONDA POR PONTO | UN
412233 | INCLINOMETRO-EQUIPE COMPLETA PARA REALIZACAO DE LEITURAS EVENTUAIS DOS INSTRUMENTOS | H
412234 | INCLINOMETRO-EMISSAO DE RELATORIO TECNICO | UN
412235 | TERRAPLENAGEM-LOCAL LEGALIZADO PARA BOTA-FORA-ENTULHO (LIMPO) OSASCO D | T
412236 | TERRAPLENAGEM-LOCAL LEGALIZADO PARA BOTA-FORA-TERRA (SOLO DE ESCAVACAO)-OSASCO D | T
412237 | TAMPA DE CAIXA D'AGUA DE FIBRA DE VIDRO 157X157X5CM COM PARAFUSO DE TRAVAMENTO | UN
412238 | RECARCA DE EXTINTOR GAS CARBONICO 4KG - RECARGA | UN
412239 | JUNTA DE DILATACAO EM CH.FoGo 22 D=20CM | M
412240 | TE PVC DE REDUCAO 110X75MM SOLDAVEL - AF | UN
412241 | TE PVC DE REDUCAO 60X50MM SOLDAVEL - AF | UN
412243 | COTOVELO 45o PVC 110MM SOLDAVEL - AF | UN
412244 | COLAR DE TOMADA D'AGUA FoFo 150X3/4" | UN
412247 | CORRIMAO DUPLO INTERMEDIARIO EM ACO INOX-PADRAO FDE C029 | M
412248 | POSTE DE CONCRETO MOLDADO IN LOCO 0.60X0.30X7.50M RES.700Dan | UN
412249 | CAIXA DE PASSAGEM EM ALVENARIA REV.120X120X120CM TAMPA CONCR.E MET.IMPERM.CALAF.DISP.SELAGEM | UN
412252 | VALVULA DE GAVETA FoFo EURO 24 DN 75MM COM BOLSA E CUNHA PARA PVC/PBA-AF/ESG | UN
412253 | RESERVATORIO ELEVADO METALICO TIPO TACA DE COLUNA SECA DIAM(TACA)=2.86M DIAM(COLUNA)=1.27M H=19.10M CAPAC.35M3 INCLUSIVE ESCADA, GUARDA-CORPO E ACESSORIOS | UN
412254 | TUBO PVC 3" ROSCAVEL - AF | M
412255 | TERRAPLENAGEM-LOCAL LEGALIZADO PARA BOTA-FORA-ENTULHO (10% REJEITO) IGUATEMI F | T
412256 | TE FoGo REDUCAO BSP 3/4"X1/2" - AF | UN
412257 | ABRIGO DE ALVENARIA PARA QUADRO 1.10X1.65X0.45M (LXHXP) COM PORTA METALICA - ELE | UN
412258 | PAINEL DE COMANDO DE MOTORES-PCM-METAL.600X1000X200MM C/CHAVES SEC,DISPOSITIVO DPS, DISJUNTORES, CONTATOR, SINALIZADORES E ILUMINACAO-CAIUA F | UN
412259 | RETIRADA DE POSTE DE CONCRETO EM REDE DE ENERGIA (PMSP 09.63.62) | UN
412260 | POSTE DE CONCRETO DUPLO T 7.50M 150DAN - MAT | UN
412261 | ELETRODO DE NIVEL TIPO HASTE L=0.30M (ACO INOX) | UN
412262 | TERRAPLENAGEM-LOCAL LEGALIZADO PARA BOTA-FORA-SOLO COM MATERIAL VEGETAL-JARAGUA P | T
412263 | TERRAPLENAGEM-LOCAL LEGALIZADO PARA BOTA-FORA-SOLO DE ESCAVACAO-JARAGUA P | T
412264 | CONJUNTO MOTOBOMBA DE INCENDIO 18.6M3/H 73MCa 20HP | UN
412265 | PINTURA ESMALTE EM TUBO FoGo 2 1/2" | M
412266 | PLACA M1 INDICATIVA DOS SISTEMAS DE PROTECAO CONTRA INCENDIO EM PVC 35X42CM | UN
412267 | TERRAPLENAGEM-LOCAL LEGALIZADO PARA BOTA-FORA-TERRA (SOLO DE ESCAVACAO)-JARAGUA L | T
412268 | TERRAPLENAGEM-LOCAL LEGALIZADO PARA BOTA-FORA-RESIDUO DE ASFALTO (CLASE II-B)-JARAGUA L | T
412269 | MOBILIZACAO E DESMOBILIZACAO DE EQUIPE E EQUIPAMENTOS PARA GEODRENO-SAO SEBASTIAO F | UN
412270 | PRE-FURO PARA INSTALACAO DE GEODRENO | M
412271 | PERFURACAO-FORNECIMENTO E CRAVACAO DE GEODRENO | M
412272 | PAISAGISMO-OBTENCAO DO ACEITE PELA CETESB | UN
412273 | PAISAGISMO-VISTORIA TECNICA | UN
412274 | ABRIGO DE ALVENARIA PARA QUADRO DE ENTRADA DE ENERGIA 2.00X2.10X0.55M COM PORTAS | UN
412275 | ABRIGO DE ALVENARIA PARA QUADRO DE ENTRADA DE ENERGIA 2.30X2.10M COM PORTAS | UN
412276 | PORTA DE ABRIR DUPLA ACO GALVANIZADO 1.20X2.20M COM PINTURA ELETROSTATICA COM VIDROS COMPLETA | UN
412277 | PORTA VENEZIANA COM VENTILACAO DE ACO GALVANIZADO 0.80X2.20M COM PINTURA ELETROSTATICA COMPLETA | UN
412278 | PORTA VENEZIANA COM VENTILACAO DE ACO GALVANIZADO 0.90X2.20M COM PINTURA ELETROSTATICA COMPLETA | UN
412279 | TERRAPLENAGEM-LOCAL LEGALIZADO PARA BOTA-FORA-ENTULHO (CARAGUATATUBA D) | T
412280 | TERRAPLENAGEM-LOCAL LEGALIZADO PARA BOTA-FORA-SOLO DE ESCAVACAO-CARAGUATATUBA D | T
412283 | TUBO DE CONCRETO PA3-40CM | M
412284 | TUBO DE CONCRETO PA3-60CM | M
412285 | ADUELA DE CONCRETO PRE-MOLDADA RETANGULAR TRIPLA 3X1500MM RESISTENCIA 50MPa ATERRO DE 2.00M | M
412286 | TRAVESSIA PELO METODO NAO DESTRUTIVO PARA IMPLANTACAO DE TUBO PAD D=30CM INCLUSIVE POCOS DE EMBOQUE E DESEMBOQUE-CARAGUATATUBA D | M
412287 | COLAR DE TOMADA D'AGUA FoFo 150X20 | UN
412288 | QD.DE DISTRIBUICAO COMPACTO QDC-TIPO 10 140X100X35CM-COMPLETO COM CHAVES SEC.,FUSIVEIS, BARRAMENTOS E ACESSORIOS | UN
412289 | QD.DE DISTRIBUICAO COMPACTO QDC-TIPO 15 2X 140X150X35CM-DUPLO COMPLETO COM CHAVES SEC.,FUSIVEIS, BARRAMENTOS E ACESSORIOS | UN
412290 | QD.DE DISTRIBUICAO COMPACTO QDC-TIPO 21 210X140X35CM-COMPLETO COM CHAVES SEC.,FUSIVEIS, BARRAMENTOS E ACESSORIOS | UN
412291 | CAIXA DE PASSAGEM EM ALVENARIA REV.130X130X70CM TAMPA CONCR.E MET.IMPERM.CALAF.DISP.SELAGEM | UN
412292 | TERRAPLENAGEM-LOCAL LEGALIZADO PARA BOTA-FORA-ENTULHO INERTE (VEGETACAO E PEQUENOS TOCOS) IGUATEMI F | M3
412293 | TERRAPLENAGEM-LOCAL LEGALIZADO PARA BOTA-FORA (RESIDUO DE PAVIMENTO ASFALTICO) IGUATEMI F | T
412294 | CONTRAMARCO DE ALUMINIO PARA CAIXILHO 1.60X1.00M | UN
412295 | ABRIGO PARA ENTRADA DE ENERGIA 1.50X1.65M COM PORTAS | UN
412297 | PAINEL DE COMANDO DE ILUMINACAO EXTERNA-PRES.PRUDENTE AB | UN
412298 | GUINDASTE SOBRE PNEUS 5T | H
412300 | QD.DE MEDICAO EM POLICARBONATO POLIFASICO CONFORME DESENHO 026 DA NDU-01 ENERGISA-MAT | UN
412301 | GRAMPO DE TERRA DUPLO COM PARAFUSO TIPO U EM BRONZE TIPO GDU PARA HASTE DE 5/8"-MAT | UN
412302 | FITA DE ACO INOXIDAVEL DIM.19MMX1M-MAT | M
412303 | PARAFUSO FRANCES 5/16"X9" COM PORCAS E 2 ARRUELAS - MAT | UN
412307 | CAIXA DE PASSAGEM EM ALVENARIA REV.80X80X80CM TAMPA CONCR.E MET.IMPERM.CALAF.DISP.SELAGEM | UN
412308 | PARAFUSO GALVANIZADO CABECA FRANCESA 5/8"X7" COM 2 PORCAS E 2 ARRUELAS-MAT | UN
412309 | QD.DE MEDICAO EM POLICARBONATO POLIFASICO CONFORME DESENHO 027 DA NDU-01 ENERGISA-MAT | UN
412313 | ESTACA ESCAVADA-MOBILIZACAO E DESMOBILIZACAO DE EQUIPAMENTOS | UN
412314 | PORTA DE ALUMINIO DE ABRIR/FIXO 222X220CM 3 FOLHAS (2 FIXAS) COMPLETA COM BARRA ANTI-PANICO E MOLA DE PISO COM VIDROS LISO E LAMINADO | UN
412315 | CONTRAMARCO DE ALUMINIO PARA CAIXILHO 0.80X0.60M | UN
412316 | CONTRAMARCO DE ALUMINIO PARA CAIXILHO 1.80X0.60M | UN
412317 | CONTRAMARCO DE ALUMINIO PARA CAIXILHO 2.22X2.185M | UN
412318 | ESCAVADEIRA HIDRAULICA SOBRE ESTEIRA 0,60M3 CONDICAO D-DER 72.27.02.04 | H
412319 | ROLO COMPACTADOR VIBRATORIO CILINDRICO 7.7T CONDICAO D-DER 72.45.02.04 | H
412320 | CAIXILHO DE FERRO DE CORRER 100X160CM COM BANDEIRA FIXA | UN
412322 | CAMINHAO BASCULANTE 6TON | H
412323 | COMPACTADOR COM PLACA VIBR. A GASOLINA | H
412324 | TERRAPLENAGEM-LOCAL LEGALIZADO PARA BOTA-FORA-SOLO DE ESCAVACAO-FRANCO DA ROCHA G/H | T
412325 | TOCO FoFo FF DN 200MM L=3.00M | UN
412326 | TOCO FoFo FF DN 200MM L=0.90M | UN
412327 | TOCO FoFo FF DN 200MM L=0.95M | UN
412328 | TOCO FoFo FF DN 100MM L=4.00M | UN
412329 | TOCO FoFo FF DN 200MM L=5.50M | UN
412330 | CURVA 45o FoFo FF DN 200MM - AF | UN
412331 | CANTONEIRA DE FERRO 2"X2"X3/16" | M
412332 | GRAMPO VERGALHAO 1/2" TIPO U DIAM=8" COM PORCA | UN
412333 | TOCO FoFo FF DN 200MM L=3.50M | UN
412334 | TOCO FoFo FF DN 200MM L=5.80M | UN
412335 | TOCO FoFo FP DN 200MM L=3.50M | UN
412336 | CURVA 22o 30' FOFO FF DN 200MM - AF | UN
412337 | CURVA 11o 15' FOFO FF DN 200MM - AF | UN
412338 | COLCHAO DRENANTE COM AREIA GROSSA LAVADA COM PERMEABILIDADE MINIMA DE 10 -4CM/S, POSTO OBRA, INCLUSO ESPALHAMENTO (CUBATAO K) | M3
412342 | ESTACA PERFIL METALICO W 150X24-FORNECIMENTO E CRAVACAO | M
412343 | VALVULA BORBOLETA TIPO WAFER FoFo DN 200MM PN-10 COM HASTE E ACIONAMENTO MANUAL | UN
412344 | VALVULA DE RETENCAO PVC JS DN=60MM | UN
412345 | REDUCAO CONCENTRICA FoFo FF 80X75MM - AF | UN
412346 | PORTICO GIRATORIO CAP.1000KG X 360o X R=2.50M H=2.50M - EEE | UN
412347 | PARAFUSO CABECA QUADRADA ACO CARBONO M16X2X200MM COM PORCA - MAT | UN
412348 | ARRUELA LISA CIRCULAR ACO INOXIDAVEL 5/8" - MAT | UN
412349 | CURVA 135o PVC 3/4" ROSCAVEL - ELE | UN
412350 | PORTA DE ALUMINIO VENEZIANA 2 FOLHAS 110X90CM PARA ANTEPOR QUADROS ELETRICOS | UN
412351 | CABO DE COMANDO BLINDADO (5X1.50MM2) | M
412352 | ELETRODO DE NIVEL TIPO PENDULO L=10M (ACO INOX) | UN
412353 | CHAPA DE ACO INOX 10X36CM ESP.15MM | UN
412354 | CHAPA DE ACO INOX 10X45CM ESP.15MM | UN
412355 | PAINEL DE COMANDO DE MOTORES PCM-ENTRADA PADRAO SABESP (EEE-CUBATAO K) | UN
412356 | PAINEL DE COMANDO DE MOTORES PCM-SS SOFT-STARTER PADRAO SABESP (EEE-CUBATAO K) | UN
412357 | PAINEL DE CONTROLE PCE COMPLETO C/ EQUIPAMENTOS, NO BREAK, CONVERSOR TENSAO, CLP ENT.E SAIDAS DIGIT, SAIDAS ANALOG., INTERFACE IHM, TELEMETRIA C/ ETHERNET, ANTENA YAGI, LIC.SOFTER PROGRAMACAO, TESTE E TREINAM-EEE CUBATAO K | UN
412358 | PORTA METALICA 2 FOLHAS 145X200CM COM ALETAS DE VENTILACAO PARA QUADRO DE COMANDO | UN
412359 | CANALETA RETANGULAR DE CONCRETO MOLDADA IN LOCO 0.35X0.45M COM TAMPA EM CHAPA DE ACO GALVANIZADO-ELE | M
412360 | CORDOALHA FLEXIVEL DE COBRE ESTANHADO TIPO BD DE 190A | UN
412361 | ESTACA PRE-MOLDADA DE CONCRETO CIRCULAR 90T-FORNECIMENTO E CRAVACAO | M
412362 | EMENDA COM ANEIS SOLDADOS PARA 90T | UN
412363 | CAIXILHO MAXIMAR DE FERRO 80X80CM SEM TRAVAMENTO COM BANDEIRA FIXA | UN
412364 | CAIXILHO DE FERRO DE CORRER 120X120CM SEM BANDEIRA BASCULANTE COM DIVISAO - PREDIO/TERREO | UN
412365 | VENEZIANA DE FERRO DE ABRIR 100X120CM | UN
412366 | PORTA DE FERRO COMPLETA 86X220CM | UN
412367 | CAIXILHO MAXIMAR DE FERRO 80X100CM COM BANDEIRA FIXA INFERIOR COM GRADE | UN
412368 | ANEL PRE-MOLDADO PARA EEE DINT=3.00M H=0.50M PADRAO SABESP | UN
412369 | TERRAPLENAGEM-LOCAL LEGALIZADO PARA BOTA-FORA-TERRA (SOLO DE ESCAVACAO COM VEGETACAO) - ITAPECERICA DA SERRA C | T
412370 | ENTRADA DE ENERGIA ELETRICA COM CARGA ATE 10KW COM CAIXA | UN
412371 | PONTO DE LUZ COMPLETO-ELETROD.PVC 25MM AMARELO | UN
412372 | PONTO DE INTERRUPTOR DE 1 TECLA E TOMADA 2P+T EM CAIXA 4X2"-ELETROD.PVC 25MM AMARELO | UN
412373 | PONTO PARA TOMADA 2P+T PADRAO NBR 14136 CORRENTE 10A-250V-ELETROD.PVC 25MM AMARELO | UN
412374 | FECHAMENTO DE DIVISAS-MOUROES COM PLACAS PRE-MOLDADAS | M
412376 | LUMINARIA TIPO PUBLICA (1 PETALA) FECHADA COM POLICARBONATO REFLETOR EM ALUMINIO ANOD.PROT.IP-65 PINTURA ELETROST.LAMPADA VAPOR SODIO 250W SUPORTE E POSTE TELECON.RETO ACO ZINCADO A FOGO H=6.00M | UN
412377 | ABRIGO DE ALVENARIA PARA ENTRADA DE ENERGIA E TELEFONIA 0.85X1.80X0.50M (LXHXP) COM PORTA | UN
412378 | ABRIGO PARA PAINEIS EM ALVENARIA DE TIJOLO REV.COM COB.DE CONCR.IMPERMEAB.1.20X2.16X0.60M COM PORTAS | UN
412379 | HIDROMETRO ULTRASONICO DN 40MM VAZAO 16M3/H COMPRIMENTO 300MM PN16 | UN
412380 | HIDROMETRO ULTRASONICO DN 200MM (3/4) VAZAO 2.5M3/H COMPRIMENTO 190MM PN16 | UN
412381 | POCO DE INSPECAO EM POLIETILENO D=0.60M H=1.20M-ESGOTO-SABESP | UN
412382 | POCO DE INSPECAO EM POLIETILENO D=0.60M H=1.60M-ESGOTO-SABESP | UN
412383 | POCO DE VISITA EM POLIETILENO D=1.00M H=1.50M-ESGOTO-SABESP | UN
412384 | POCO DE VISITA EM POLIETILENO D=1.00M H=2.00M-ESGOTO-SABESP | UN
412385 | POCO DE VISITA EM POLIETILENO D=1.00M H=2.50M-ESGOTO-SABESP | UN
412386 | POCO DE VISITA EM POLIETILENO D=1.00M H=3.00M-ESGOTO-SABESP | UN
412387 | POCO DE VISITA EM POLIETILENO D=1.00M H=3.50M-ESGOTO-SABESP | UN
412388 | POCO DE VISITA EM POLIETILENO D=1.00M H=4.00M-ESGOTO-SABESP | UN
412389 | LIMPEZA COM JATEAMENTO ABRASIVO SA3 EM SUPERFICIE METALICA | M2
412390 | TERRAPLENAGEM-LOCAL LEGALIZADO PARA BOTA-FORA-ENTULHO (LIMPO) JARAGUA L | T
412392 | TERRAPLENAGEM-LOCAL LEGALIZADO PARA BOTA-FORA-RESIDUO (CLASSE II-A)-GUARULHOS AB | T
412393 | TERRAPLENAGEM-LOCAL LEGALIZADO PARA BOTA-FORA-RESIDUO (CLASSE II-B)-GUARULHOS AB | T
412394 | TERRAPLENAGEM-LOCAL LEGALIZADO PARA BOTA-FORA-RESIDUO (CLASSE I)-GUARULHOS AB | T
412395 | EXTREMIDADE DEFoFo FLANGE/PONTA DN 200MM - AF | UN
412396 | TE DEFoFo BOLSAXPBA 200X100MM - AF | UN
412397 | MEDIDOR DE VAZAO FLANGEADO FoFo DN 100MM HORIZONTAL | UN
412398 | VALVULA REDUTORA DE PRESSAO FLANGEADA FoFo D=100MM PRESSAO ENTR.61MCa PRESSAO SAIDA 36MCa PARA REDE DE AGUA | UN
412399 | PORTA DE ACO GALVANIZADO COM PINTURA ELETROSTATICA 80X185CM COM TRAVESSAS E VIDROS, COMPLETA | UN
412400 | DEMOLICAO DE RESERVATORIO METALICO H=26.00M D=3.00M COM RETIRADA E TRANSPORTE | UN
412401 | QD.ELE CH.14 PROTECAO 50X40X25CM-VAZIO | UN
412402 | JUNTA DE DILATACAO ELASTICA JEENE TIPO JJ 2030VV | M
412405 | CORRIMAO SIMPLES ACO INOX CO-31 FDE D=38.1MM-INSTALADO | M
412406 | CORRIMAO SIMPLES ACO INOX D=38.1MM-INSTALADO | M
412407 | REBAIXAMENTO DE LENCOL FREATICO-TAXA DE MOBILIZACAO/MONTAGEM-SAO VICENTE H | UN
412408 | REBAIXAMENTO DE LENCOL FREATICO-INSTALACAO DE PONTEIRAS H=6M COM OPERACAO DO SISTEMA-SAO VICENTE H | CJDIA
412409 | REBAIXAMENTO DE LENCOL FREATICO-TAXA DE MOBILIZACAO/MONTAGEM-BERTIOGA D1/D2 | UN
412410 | REBAIXAMENTO DE LENCOL FREATICO-INSTALACAO DE PONTEIRAS H=6M COM OPERACAO DO SISTEMA-BERTIOGA D1/D2 | CJDIA
412411 | RESERVATORIO CILINDRICO CONCR.MOLD.IN LOCO CAP.81.00M3 C/3 CELULAS D=3.00M H=25.90M INCLUSIVE IMPERM.E SERRALHERIA, EXCETO FUNDACAO, INST.ELETRICA E INST.HIDRAULICA | UN
412412 | RESERVATORIO CILINDRICO CONCR.MOLD.IN LOCO CAP 104.00M3 C/3 CELULAS D=3.54M H=23.90M INCLUSIVE IMPERM.E SERRALHERIA, EXCETO FUNDACAO, INST.ELETRICA E INST.HIDRAULICA | UN
412413 | CAIXILHO BASCULANTE DE FERRO 40X120CM | UN
412414 | CAIXILHO BASCULANTE DE FERRO 80X50CM COM HASTE LONGA | UN
412415 | VENEZIANA DE FERRO DE CORRER 120X120CM | UN
412416 | CAIXILHO DE FERRO DE CORRER 120X120CM SEM BANDEIRA SEM DIVISAO | UN
412418 | CAIXILHO DE FERRO DE CORRER 80X120CM SEM BANDEIRA SEM DIVISAO | UN
412419 | CAIXILHO DE FERRO DE CORRER 120X120CM PREDIO/TERREO | UN
412420 | CAIXILHO MAXIMAR DE FERRO 100X60CM | UN
412421 | TERRAPLENAGEM-LOCAL LEGALIZADO PARA BOTA-FORA-TERRA (SOLO DE ESCAVACAO)-CID.TIRADENTES | T
412423 | DEDETIZACAO-DESINSETIZACAO DE AREA INTERNA DAS EDIFICACOES-CID.ADEMAR C | VB
412424 | DEDETIZACAO-DESINSETIZACAO DE AREA EXTERNA DO CONDOMINIO-CID.ADEMAR C | VB
412425 | DEDETIZACAO-DESRATIZACAO DE AREA EXTERNA DO CONDOMINIO-CID.ADEMAR C | VB
412426 | PAINEL DE COMANDO DE MOTORES-CCM METAL. C/VOLTIMETRO, AMPERIMETRO, CHAVES SEC. NO-BREAK, CLP SOFTWARE ACES. PARA INST. SOFT-STARTER P/ MOTOR TRIF. 4,3CV, 220V SAIDAS DIG. INT. SERIAL MODULOS COMUNIC - PALMITAL F | CJ
412427 | ANDAIME CADEIRINHA (MONTAGEM E DESMONTAGEM) | UN
412429 | FUSIVEL NH 32A 220V INCLUSIVE BASE | UN
412430 | REBAIXAMENTO DE LENCOL FREATICO-MOBILIZACAO/DESMOBILIZACAO, MONTAGEM E INSTAL.DE EQUIP.E ACESSORIOS COM PONTEIRAS FILTRANTES-CUBATAO K | UN
412431 | REBAIXAMENTO DE LENCOL FREATICO-OPERACAO DO SISTEMA DE REBAIXAMENTO COM PONTEIRAS FILTRANTES-CUBATAO K | CJDIA
412432 | CAPACITOR TRIFASICO TENSAO NOM.220V 7.5KVAR 60HZ TENSAO ISOLAM.500V | UN
412433 | CONECTOR BIMETALICO DE COMPRESSAO Al/Cu 10 A 50MM2 | UN
412434 | CONECTOR BIMETALICO DE COMPRESSAO 6-2/2/0AWG (4,1 A10,6MM) | UN
412435 | CAIXILHO BASCULANTE DE ALUMINIO 40X140CM COM CONTRAMARCO | UN
412436 | CAIXILHO MAXIMAR DE ALUMINIO 80X80CM SEM BANDEIRA, COM CONTRAMARCO E GRADE | UN
412437 | CAIXILHO BASCULANTE DE ALUMINIO 120X160CM COM CONTRAMARCO | UN
412443 | QUADRA DE ESPORTE-ILUMINACAO COM 4 REFLETORES | UN
412444 | TERRAPLENAGEM-LOCAL LEGALIZADO PARA BOTA-FORA (SOLO DE ESCAVACAO) GUAIANASES A32 | M3
412445 | TERRAPLENAGEM-LOCAL LEGALIZADO PARA BOTA-FORA (MATERIAL VEGETAL) GUAIANASES A32 | T
412446 | CARENAGEM METALICA DE PROTECAO PARA PIA E LAVATORIO CH26 D=60CM L=0.5M | UN
412447 | TUBO DE CONCRETO PS1-60CM | M
412448 | CAIXILHO DE ACO GALVANIZADO DE CORRER 80X120CM COM PINTURA ELETROSTATICA 2 FOLHAS MOVEIS (SEM BANDEIRA, GRADE E TRAVESSAS) COM VIDROS E CONTRAMARCO | UN
412449 | CAIXILHO DE ACO GALVANIZADO DE CORRER 80X120CM COM PINTURA ELETROSTATICA 2 FOLHAS MOVEIS (SEM BANDEIRA E GRADE) COM 4 TRAVESSAS E CONTRAMARCO | UN
412450 | CAIXILHO DE ACO GALVANIZADO DE CORRER 120X120CM, PINTURA ELETROSTATICA, GRADE E CONTRAMARCO | UN
412451 | CAIXILHO MAXIMAR DE ACO GALVANIZADO 80X80CM COM PINTURA ELETROSTATICA, BANDEIRA INFERIOR, CONTRAMARCO, SEM GRADE, COM TRAVESSA HORIZONTAL | UN
412452 | COTOVELO 90o POLIPROPILENO VERDE F/F COM INSERTE METALICO DN 32MMX1 1/4" PPR - AQ | UN
412453 | AQUECEDOR SOLAR DE AGUA COM RESERVATORIO TERMICO EXTERNO EM ACO INOX CAPAC=300 LITROS COMPLETO COM INSTALACAO | CJ
412454 | PORTA DE ACO GALVANIZADO COM PINTURA ELETROSTATICA DE ABRIR 0.76X2.15M COM VIDRO E VENEZIANA INFERIOR COMPLETA | UN
412455 | TERRAPLENAGEM-LOCAL LEGALIZADO PARA BOTA-FORA-ENTULHO (10% REJEITO) CUBATAO Q | T
412456 | FOLHA DE PORTA DE MADEIRA 92X210CM COM FECHADURA PARA BANHEIRO-GUARATINGUETA G | UN
412457 | MURETA GROUTEADA BLOCOS CONCRETO CANALETA-GUARATINGUETA G | M2
412458 | GUARDA-CORPO TUBULAR EM ACO GALVANIZADO DN=2" E TELA FoGo MALHA 1" FIO 12 COM PINTURA EM ESMALTE SINTETICO-GUAIANASES A32 | M2
412459 | CORRIMAO TUBULAR ACO GALVANIZADO DN=2" H=20CM FIXADO COM BUCHA METALICA E PINTURA EM ESMALTE SINTETICO-GUAIANAES A 32 | M
412460 | ESCAVACAO EM SOLO ROCHOSO (SAO JOAO BELA VISTA E) | M3
412461 | DESASSOREAMENTO E REMOCAO DE MATERIAL DE GALERIA PLUVIAL SEM TRANSPORTE COM RETROESCAVADEIRA | M3
412462 | CONCRETO BETONEIRA 25MPa CPIII COM LANCAMENTO | M3
412463 | PAISAGISMO-FORRACAO COROA DE CRISTO | UN
412464 | FECHAMENTO-ALAMBRADO COM TELA GALVANIZADA 2 1/2" E MOURAO H=2.30M-BRASILANDIA A | M
412465 | REPINTURA COM EMULSAO ACRILICA (3 DEMAOS) SEM LATEX ACRILICO | M2
412466 | CONTRA-RUFO DE ALUMINIO E=0.8MM D=30CM | M
412467 | LIMPEZA SANITIZANTE H.A.S. MICROBICIDA (HIGIENIZACAO, ASSEPSIA E SANITIZACAO) | M2
412468 | GRUPO GERADOR DIESEL POT.15 KVA COM MOTOR 16HP ABERTO, PARTIDA ELETRICA TRIFASICO 220V QTA E PAINEL DE COMANDO COMPLETO-ILHA COMPRIDA A | UN
412469 | TUBO PVC 200MM JE - ESG | M
412471 | TERRAPLENAGEM-LOCAL LEGALIZADO PARA BOTA-FORA-ENTULHO INERTE (CLASSE IIB) SANTO ANDRE A16 | T
412472 | TERRAPLENAGEM-LOCAL LEGALIZADO PARA BOTA-FORA (SOLO DE ESCAVACAO COM VEGETACAO E PEQUENOS TOCOS) JABAQUARA D | T
412474 | FECHAMENTO-GRADIL DE ACO GALVANIZADO COM MONTANTES 75X75MM E TRAVESSAS EM BARRA CHATA 40X10MM COM PINTURA FUNDO E ESMALTE 2 DEMAOS | M2
412475 | CONJUNTO MOTOBOMBA SUBMERSIVEL 220V TRIFASICO HM=25.42MCa Q=9.00M3/H COM PEDESTAL, TUBO GUIA E CORRENTE PARA ELEVATORIA DE ESGOTO | UN
412476 | CONJUNTO MOTOBOMBA SUBMERSIVEL 220V TRIFASICO HM=21.34MCa Q=16.81M3/H COM PEDESTAL, TUBO GUIA E CORRENTE PARA ELEVATORIA DE ESGOTO | UN
412477 | TERRAPLENAGEM-LOCAL LEGALIZADO PARA BOTA-FORA-ENTULHO (SE A) | M3
412478 | ESTACA RAIZ-INSTALACAO-MOBILIZACAO E DESMOBILIZACAO DE EQUIPAMENTOS | UN
412479 | GUARDA-CORPO ACO GALVANIZADO COM MONTANTES E TRAVESSAS EM BARRAS CHATAS 4X1 H=1.20M | M
412480 | PILAR EM ACO GALVANIZADO COM TELA DE SEGURANCA F2-2.33X1.25M | UN
412481 | PORTA ACO GALVANIZADO 2 FOLHAS F4 1.19X0.79M EM TELA DE ARAME GALVANIZADO No.14 MALHA 1" | UN
412482 | PORTA ACO GALVANIZADO 2 FOLHAS DE ABRIR DE VENEZIANA F5 0.99X1.12M | UN
412483 | PORTA ACO GALVANIZADO 2 FOLHAS DE ABRIR DE VENEZIANA F6 1.27X0.85M | UN
412484 | PORTA ACO GALVANIZADO 2 FOLHAS DE ABRIR COM TELA MALHA 1" FIO 14 F7 0.90X1.95M | UN
412485 | PILAR EM ACO GALVANIZADO COM TELA DE SEGURANCA F8 2.68X1.25M | UN
412486 | PORTA DE ALUMINIO DE CORRER 4 FOLHAS 2.00X2.15M A1 | UN
412487 | CAIXILHO DE ALUMINIO DE CORRER 120X110CM 2 FOLHAS | UN
412488 | CAIXILHO MAXIMAR DE ALUMINIO 50X100CM COM DISPOSITIVO DE TRAVAMENTO COM VIDRO LAMINADO OU ARAMADO | UN
412489 | CAIXILHO DE ALUMINIO DE CORRER 200X120CM 4 FOLHAS (2 FIXAS E 2 MOVEIS) | UN
412490 | PORTA DE ALUMINIO DE CORRER COM VIDRO 4 FOLHAS 1.80X2.15M | UN
412491 | PORTA DE ALUMINIO VENEZIANA 0.86X2.15M | UN
412492 | VENEZIANA DE ALUMINIO FIXA 60X88CM | UN
412493 | CAIXILHO MAXIMAR DE ALUMINIO 80X100CM | UN
412494 | CAIXILHO DE ALUMINIO FIXO 220X110CM COM VIDRO LAMINADO INCOLOR | M2
412495 | CORRIMAO TUBULAR 1 1/4" ACO GALVANIZADO COM PINTURA ESMALTE | M
412496 | CORRIMAO TUBULAR 1 1/4" ACO GALVANIZADO COM MONTANTE QUADRADO 4X4 E PINTURA ESMALTE | M
412497 | CORRIMAO DUPLO TUBULAR 1 1/4" ACO GALVANIZADO COM MONTANTE TUBULAR VERTICAL COM PINTURA | M
412498 | GUARDA-CORPO COM GRADE GC-01 COM TUBO ACO GALVANIZADO H=1.10M COM PINTURA | M
412499 | SOLEIRA DE ARDOSIA ESP.2CM LARG.18CM | M
412500 | PEITORIL DE ARDOSIA ESP.2CM LARG.20CM COM PINGADEIRA | M
412501 | QD.DE LUZ E TOMADAS (QDL GUARITA) - COMPLETO (SE A) | UN
412502 | QD.DE LUZ E TOMADAS (QDL TERREO) - COMPLETO (SE A) | UN
412503 | QD.DE LUZ E TOMADAS (QDL APTOS) - COMPLETO (SE A) | UN
412504 | QD.GERAL (QG ADM) - COMPLETO (SE A) | UN
412505 | QD.DE ACIONAMENTO PARA 2 BOMBAS DE RECALQUE ATE 7.5CV (QF BR) 220V TRIFASICO - COMPLETO | UN
412506 | QD.DE COMANDO PARA BOMBA DE 7.5CV 220V TRIFASICO (QF BAR) - COMPLETO | UN
412507 | QD.DE COMANDO PARA BOMBA DE RECALQUE DE AGUA SERVIDA (QF BAS.) | UN
412508 | QD.DE COMANDO PARA BOMBA SUBMERSA DE ESGOTO 3.0CV-220V (QF BI) - COMPLETO | UN
412509 | CAIXA D'AGUA DE POLIETILENO COM TAMPA 10.000L | UN
412510 | RETIRADA DE ESTRUTURA METALICA PARA TELHADO-TI33B-03-2D COM REAPROVEITAMENTO | KG
412511 | LUMINARIA COM 2 PETALAS 90o PARA 2 LAMPADAS FLUORESCENTES COMPACTAS 55W/220V | UN
412512 | LUMINARIA DE EMBUTIR PARA LAMPADA INCANDESCENTE 100W | UN
412513 | CAIXA DE PASSAGEM COM TAMPA PARAFUSADA 60X40X30CM | UN
412514 | CAIXA DE PASSAGEM COM TAMPA PARAFUSADA 40X40X30CM | UN
412515 | PERFIL L DE FERRO 1 1/2"X1 1/2"X1/8" | M
412516 | TAMPAO CPVC 22MM | UN
412517 | CURVA DE CPVC DE TRANSPOSICAO DN 22MM | UN
412518 | COTOVELO 90o CPVC DN 22MMX1/2" - AQ | UN
412520 | COTOVELO 90o COBRE BB 42MM | UN
412521 | TAMPAO DE COBRE BB 42MM | UN
412522 | TAMPAO DE COBRE BB 54MM | UN
412525 | TUBO DRENO FLEXIVEL POLIETILENO PEAD 160MM | M
412526 | FECHAMENTO-CERCA 5 FIOS COM ARAME FARPADO E MOUROES DE EUCALIPTO BRUTO A CADA 2.50M H=2.20M | M
412533 | TERRAPLENAGEM-LOCAL LEGALIZADO PARA BOTA-FORA-ENTULHO (LIMPO) BRASILANDIA B26 | T
412534 | PAISAGISMO URBANO-PLANTIO DE FORRACAO VETIVER | M2
412535 | ELEMENTO VAZADO DE CONCRETO 39X39X7CM (28) | M2
412536 | ELEMENTO VAZADO DE CONCRETO 39X19X14CM (59ME) | M2
412537 | PAISAGISMO URBANO-ARBUSTO FLOR DE CORAL INCLUSIVE ADUBACAO | UN
412538 | ALVENARIA DE TIJOLO REFRATARIO E=11.5CM | M2
412539 | FOLHA DE PORTA LISA PARA ARMARIOS-FDE 05.80.006 | M2
412540 | FERRAGENS PARA 4 PORTAS DE ARMARIOS (BRASILANDIA B26) | CJ
412541 | COIFA EM ACO INOX 1.40X0.65M COM CHAMINE C=1.20M | UN
412542 | GRELHA PARA CHURRASQUEIRA EM ACO INOX 67X42X5CM | UN
412543 | GRELHA QUADRICULADA EM ACO INOXIDAVEL 70X45CM | UN
412544 | ESTACA RAIZ D=25CM EM ROCHA COM ARMACAO C/MOBILIZ.EQUIP.- DER | M
412545 | TELHA METALICA TRAPEZOIDAL EM GALVALUME SAND.POLIURETANO PINT.2 FACES CHAPA 0.5MM H=30MM | M2
412546 | PILARETE METALICO EM PERFIL TUBULAR DE ACO 80X120MM (CH 18) H=2.20M INCLUSIVE FIXACAO EM BASE DE CHAPA E PINTURA ANTICORROSIVA (RIBEIRAO PRETO) | UN
412547 | TERRAPLENAGEM-LOCAL LEGALIZADO PARA BOTA-FORA (MATERIAL CONTAMINADO) CAMPO BELO A-B | T
412548 | FOLHA DE PORTA DE MADEIRA 92X210CM TIPO MEXICANA COM BARRA DE APOIO E LAMINADO | UN
412549 | FECHAMENTO-PORTAO DE FERRO PERFILADO TIPO PARQUE (GP.5/GPM.1) 1.50M 1 FOLHA PP.37 (PMSP 17.01.35)-CAMPO BELO A-B | UN
412550 | GRADIL DE FERRO PERFILADO TIPO PARQUE SEM MURETA GP-5/DEPAVE FP.01-CAMPO BELO A-B | M
412551 | ALVENARIA BLOCO DE CONCRETO 14 16MPa ESTRUTURAL | M2
412552 | ALVENARIA BLOCO DE CONCRETO 14 18MPa ESTRUTURAL | M2
412553 | ALVENARIA BLOCO DE CONCRETO CANALETA 14 16MPa ESTRUTURAL | M2
412554 | ALVENARIA BLOCO DE CONCRETO CANALETA 14 18MPa ESTRUTURAL | M2
412555 | FORRO SANCA DE GESSO ACARTONADO L=0.25M | M
412557 | VENEZIANA DE ENROLAR INTEGRADA COM CAIXILHO DE CORRER DE ALUMINIO COM VIDRO LAMINADO E=6MM 140X140CM-CAMPO BELO A-B | UN
412558 | TAMPO DE ARDOSIA POLIDA 50X80CM COM 1 CUBA OVAL DE LOUCA COM TORNEIRA ALAVANCA E ACESSORIOS-CAMPO BELO A-B | UN
412559 | FECHAMENTO-PORTAO EM GRADIL METALICO PARA CARRO 5.00X2.50M C/MONTANTES CHAPA DOBRADA No.12 RET.12X6CM EM BARRAS VERTICAIS QUADRADAS 3/4" E TRAV.HORIZ. 1 1/2"X3X8 C/PINTURA ESMALTE | UN
412560 | BARRA DE APOIO ACO INOX PARA LAVATORIO EM U 25X24CM | UN
412561 | CENTRAL DE ALARME AUDIO VISUAL INTERMITENTE SEM FIO COM ALCANCE DE APROXIMADAMENTE 50M DA BOTOEIRA | UN
412562 | ELEVADOR 17 PARADAS-CAMPO BELO A-B | UN
412563 | QD.DE DISTRIBUICAO EM PVC PARA 12 MODULOS DIN - VAZIO | UN
412565 | BARRAMENTO DE FASE PARA 12 DISJUNTORES DIN.BIFASICO 80A | UN
412566 | BANCADA DE ARDOSIA E=2.5CM PARA LAVATORIO L=175X50CM | UN
412567 | CAIXILHO MAXIMAR DE ACO GALVANIZADO 120X101CM COM BANDEIRA SUPERIOR E INFERIOR FIXA (SEM GRADE) COM PINTURA ELETROSTATICA E CONTRAMARCO | UN
412568 | CAIXILHO MAXIMAR DE ACO GALVANIZADO 100X140CM COM PINTURA ELETROSTATICA COM BANDEIRA SUPERIOR E INFERIOR FIXA (SEM GRADE) E CONTRAMARCO | UN
412569 | PORTA DE ACO GALVANIZADO DE CORRER 2.0X2.17M COM TRAVESSA HORIZONTAL 2 FOLHAS MOVEIS E 2 FOLHAS FIXAS COM VIDRO SUPERIOR INCOLOR LISO 3MM E VIDRO INFERIOR INCOLOR LISO TEMPERADO 4MM COMPLETA-PARELHEIROS D | UN
412570 | PLAYGROUND-CIRCULO GEOMETRICO | UN
412571 | ESCADA MARINHEIRO DE ACO GALVANIZADO COM GUARDA-CORPO H=6.00M L=0.60M | UN
412572 | TUBO PVC 75MM PARA DRENO PERFURADO EM OBRA | M
412575 | PORTAO GRADIL ELETROFUNDIDO PT38 3.45X2.30M (FDE 06.02.060) | UN
412576 | TAXA DE MOBILIZACAO E DESMOBILIZACAO PARA DRENO FIBROQUIMICO (UBATUBA G) | UN
412577 | PERFILADO METALICO PERFURADO C 38X19MM | M
412580 | PORCA SEXTAVADA GALVANIZADA ROSCA W 1/4" | UN
412581 | ARRUELA ADAPTADORA PARA PERFILADO | UN
412582 | CHUMBADOR CBA-3/8" COM PRISIONEIRO | UN
412583 | SUPORTE PARA CAIXA DE PASSAGEM EM ACO GALVANIZADO 600X600MM-JABAQUARA E | UN
412584 | LUMINARIA PLAFON TIPO TARTARUGA SOQUETE E=27 COM LAMPADA FLUORESCENTE 25W 220V | UN
412585 | BRACADEIRA EM ACO GALVANIZADO TIPO GOTA 3/4" | UN
412586 | PERFIL L DE FERRO 1 1/4"X3/16" | M
412587 | PERFIL L DE FERRO 1 1/2"X1/4" | M
412588 | PERFIL DE FERRO CHATO 1"X3/16" | M
412589 | ABRIGO DE ALVENARIA PARA ENTRADA DE ENERGIA E TELEFONIA 1.74X0.94X0.42M COM PORTA | UN
412590 | LUMINARIA COM 1 PETALA PARA UMA LAMPADA VAPOR DE SODIO 70W COM POSTE METALICO H=4.00M | UN
412591 | QD.METALICO AUTOPORTANTE ACO IP-54 100X80X20CM-COMPLETO-JUNQUEIROPOLIS E | UN
412592 | CHAVE SECCIONADORA SECA SOB CARGA 40A/600V TRIFASICA | UN
412596 | VENTILADOR COM VENEZIANA PARA PAINEIS | UN
412597 | SINALIZADOR BRANCO LUMINOSO D=22MM COM LED | UN
412598 | SINALIZADOR VERDE LUMINOSO D=22MM COM LED | UN
412599 | SINALIZADOR AZUL LUMINOSO D=22MM COM LED | UN
412600 | SINALIZADOR VERMELHO LUMINOSO D=22MM COM LED | UN
412601 | SINALIZADOR AMARELO LUMINOSO D=22MM COM LED | UN
412602 | MULTIMEDIDOR DE GRANDEZAS ELETRICAS TRIFASICO DE TENSAO, CORRENTE, POTENCIA, THD E FREQUENCIA | UN
412603 | CHAVE SELETORA 2 POSICOES 2 CONTATOS-TIPO ROTATIVA 22MM | UN
412604 | DISPOSITIVO DE PROTECAO CONTRA SURTOS TRIFASICO FASE-TERRA IN>20KA/ MAX 65A 40KA | UN
412605 | TRANSFORMADOR DE CORRENTE RELACAO 30/5A | UN
412606 | LUMINARIA FLUORESCENTE COM 1 LAMPADA 20W-220V COMPLETA (REATOR PARTIDA RAPIDA) | UN
412607 | BOTOEIRA DE ACIONAMENTO COM RETORNO POR MOLA-22MM | UN
412608 | BOTOEIRA DE EMERGENCIA TIPO COGUMELO COM TRAVA-22MM | UN
412609 | TOMADA 250V/20A | UN
412610 | RELE SUPERVISOR DE FALTA DE FASE-TRIFASICO 220V/60HZ | UN
412611 | ABRIGO DE ALVENARIA PARA PAINEIS 1.90X2.00X0.80M COM PORTAS | UN
412612 | REFORMA DE RESERVATORIOS EM ANEIS DE CONCRETO ARMADO CAP.102M3 02 CELULAS - LIMPEZA DE SUPERFICIE, TRAT.DE FISSURAS C/ARG.ESTRUTURAL, IMPERMEABIL. C/RESINA ELASTICA / CIMENTO C/ADITIVO, INCORP. FIBRAS SINTETICAS E TELA POLIESTER (AMERICO BRASILIENSE C) | UN
412614 | BANCADA DE ARDOSIA 1.75X0.50M E SAIA=5CM | UN
412615 | PAINEL DE COMANDO-PCM-METAL.C/VOLTIMETRO, AMPERIMETRO, CHAVES SEC., NO-BREAK, CLP, ACESS. P/INSTAL., SOFT-STARTER P/MOTOR TRIF.220V, ENTR/SAIDAS DIGIT., C/MODULOS COMUNIC., INCL. STAR-UP E TREINAM. DO SISTEMA-PEDRO DE TOLEDO C | UN
412616 | CORTE EM REVESTIMENTO DE GESSO PARA EXECUCAO DE JUNTA DE DILATACAO VERTICAL - M.O. | M
412617 | PORTA DE ACO GALVANIZADO COM PINTURA ELETROSTATICA DE CORRER 160X220CM COM VIDRO SUPERIOR LISO 4MM E VIDRO INFERIOR TEMPERADO 4MM | UN
412618 | LAJE PRE-MOLDADA EM PAINEL TRELICADO PT.1 E=12CM SC300KGF/M2 VAO ATE 4,00M (INCLUSO CAP.DE 9CM DE CONCRETO FCK=30MPa BOMBEAVEL) COM ARMADURAS POSITIVA E NEGATIVA E SEM CIMBRAMENTO TUBULAR | M2
412619 | LAJE PRE-MOLDADA EM PAINEL TRELICADO PT.2 E=15CM SC300KGF/M2 VAO ATE 4,00M (INCLUSO CAP.DE 12CM DE CONCRETO FCK=30MPa BOMBEAVEL) COM ARMADURAS POSITIVA E NEGATIVA E SEM CIMBRAMENTO TUBULAR | M2
412620 | LAJE PRE-MOLDADA EM PAINEL TRELICADO PT.3 E=18CM SC300KGF/M2 VAO ATE 4,00M (INCLUSO CAP.DE 15CM DE CONCRETO FCK=30MPa BOMBEAVEL) COM ARMADURAS POSITIVA E NEGATIVA E SEM CIMBRAMENTO TUBULAR | M2
412621 | ESCAVADEIRA HIDRAULICA TIPO 305DCR - MINI | H
412623 | REBAIXAMENTO DE LENCOL FREATICO-TAXA DE MOBILIZACAO/MONTAGEM-CH SANTOS R | UN
412624 | REBAIXAMENTO DE LENCOL FREATICO-OPERACAO DO SISTEMA-CH SANTOS R | CJDIA
412625 | REBAIXAMENTO DE LENCOL FREATICO-INSTALACAO DE PONTEIRAS H=6M-CH SANTOS R | UN
412626 | ADUELA PRE-MOLDADA DE CONCRETO 1.50X1.50M-P/ATERRO DE 0.50M | M
412627 | PORTA DE ACO GALVANIZADO COM PINTURA ELETROSTATICA DE ABRIR 76X215CM COM VIDRO 4MM E VENEZIANA INFERIOR (H=100CM) COMPLETA | UN
412628 | PORTA DE ACO GALVANIZADO COM PINTURA ELETROSTATICA DE ABRIR 82X210CM COM BASCULANTE, TRAVESSAS, VIDRO E VENEZIANA INFERIOR (H=100CM) COMPLETA | UN
412629 | SOLDAGEM POR ELETROFUSAO EM TUBOS E CONEXOES PEAD DIAMETRO ENTRE 20 E 630MM, INCLUSO INSPECAO | UN
412630 | SOLDAGEM POR TERMOFUSAO EM TUBOS E CONEXOES PEAD DIAMETRO ENTRE 90 E 250MM, INCLUSO INSPECAO | UN
412631 | SOLO REFORCADO-SOLO REFORCADO COM MALHA HEX-DUPLA TORCAO PANO UNICO VERDE 0 A 6M-DER | M2
412635 | PARAFUSO FRANCES 5/8"X7" COM 2 PORCAS E 2 ARRUELAS-MAT | UN
412636 | BORNE DE CONEXAO PARA CABO 6MM2 FIXACAO EM TRILHO TS35-ATERRAMENTO-ELE | UN
412637 | CAIXA METALICA CH.16 COM PORTA E PLACA PARA FIXACAO DE COMPONENTES 40X30X20CM - ELE | UN
412638 | CANALETA EM PVC 30X30MM COM TAMPA LATERAL VAZADA-ELE | M
412639 | CHAVE LIGA/DESLIGA 02 POSICOES FIXAS, TIPO ALAVANCA METAL 3A-250V | UN
412642 | CAIXILHO BASCULANTE DE FERRO 80X80CM | UN
412643 | CAIXILHO DE FERRO DE CORRER 120X100CM | UN
412644 | CAIXILHO DE FERRO DE CORRER 140X120CM | UN
412645 | PORTA DE ABRIR ACO GALVANIZADO 0.86X2.20M LAMINADA COM PINTURA ELETROSTATICA E VENTILACAO PERMANENTE COMPLETA-PARELHEIROS D | UN
412646 | TRAVESSIA PELO METODO NAO DESTRUTIVO-MND-POCO DE SERVICO COM IMPLANTACAO DE TUNNEL LINER EM CH.ACO CORRUGADO SEM REVESTIMENTO D=2.80M E=2.50MM-MATERIAL | M
412647 | TRAVESSIA PELO METODO NAO DESTRUTIVO-MND-POCO DE SERVICO EM TUNNEL LINER EM CH.ACO CORRUGADO S/REVESTIMENTO D=2.80M E=2.50MM-EXECUCAO INCLUS.MONTAGEM CHAPAS E CONSOLIDACAO EXTERNA C/INJECAO SOLO-CIMENTO S/FORNEC.CHAPA ACO | M
412648 | TRAVESSIA PELO METODO NAO DESTRUTIVO-MND-POCO DE SERVICO COM IMPLANTACAO DE TUNNEL LINER EM CH.ACO CORRUGADO SEM REVESTIMENTO D=2.80M E=2.50MM-COMPLETO | M
412649 | TRAVESSIA PELO METODO NAO DESTRUTIVO-MND-COM IMPLANTACAO DE TUNNEL LINER EM CHAPA DE ACO CORRUGADO D=1.40M E=2.70MM REVEST.C/EXPOXI-MATERIAL | M
412650 | TRAVESSIA PELO METODO NAO DESTRUTIVO-MND COM IMPLANTACAO TUNNEL LINER D=1.40M E=2.70MM-EXECUCAO INCL.MONTAGEM DAS CHAPAS E CONSOLIDACAO EXTERNA C/INJENCAO DE SOLO-CIMENTO SEM FORNECIMENTO CHAPA DE ACO | M
412651 | TRAVESSIA PELO METODO NAO DESTRUTIVO MND-ESCAVACAO MANUAL EM SOLO PARA EXECUCAO DE TUNNEL LINER, INCLUSIVE REMOCAO DO MATERIAL ESCAVADO PARA FORA DO POCO | M3
412652 | TRAVESSIA PELO METODO NAO DESTRUTIVO MND-TUNNEL LINER-ENCHIMENTO COM ARGAMASSA 1:3 CIMENTO E AREIA USINADA BOMBEAVEL COM LANCAMENTO (SERRA DO MAR COTA 95/100) | M3
412653 | TRAVESSIA PELO METODO NAO DESTRUTIVO-MND-COM IMPLANTACAO DE TUNNEL-EM CHAPA DE ACO CORRUGADO D=1.40M E=2.70MM REVEST.C/EPOXI INCLUSIVE ENCHIMENTO C/ARGAMASSA 1:3 CIMENTO E AREIA USINADA-COMPLETO (SERRA DO MAR COTA 95/100) | M
412654 | TORNEIRA PARA DEFICIENTE PNE AUTOMATICA COM ALAVANCA | UN
412655 | CONJUNTO MOTOBOMBA SUBMERSIVEL PARA ESGOTO BRUTO Q=9.00M3/H H=26MCa TRIFASICO COM PEDESTAL, CURVA COM FLANGE TUBO GUIA E CORRENTE-MAT | UN
412656 | CONJUNTO MOTOBOMBA SUBMERSIVEL PARA ESGOTO TRATADO Q=17M3/H H=22MCa TRIFASICO COM PEDESTAL, CURVA COM FLANGE TUBO GUIA E CORRENTE-MAT | UN
412657 | TESTE DE ESTACA-ENSAIO DE INTEGRIDADE (PIT)-COMPLETO PARA 1 ESTACA-C/MOBILIZACAO E DESMOBILIZACAO-CARAPICUIBA K | UN
412658 | TESTE DE ESTACA-PROVA DE CARGA ESTATICA (PCE)-COMPLETO PARA 1 ESTACA C/MOBILIZACAO E DESMOBILIZACAO-CARAPICUIBA K | UN
412659 | TESTE DE ESTACA-PROVA DE CARGA DINAMICA (PDA)-COMPLETO PARA 1 ESTACA C/MOBILIZACAO E DESMOBILIZACAO-CARAPICUIBA K | UN
412660 | CONCRETO USINADO 30MPa BOMBEAVEL COM LANCAMENTO-CAPAO REDONDO E | M3
412662 | CIMBRAMENTO DE PASSAGEM SEC.GALERIA RET-DER | M3
412663 | REBAIXAMENTO DE LENCOL FREATICO-MOBILIZACAO/ DESMOBILIZACAO, MONTAGEM E INSTAL.DE EQUIP.COM PONTEIRAS FILTRANTES-GUARULHOS C | UN
412664 | TOPOGRAFIA-EQUIPE DE TOPOGRAFIA PARA SERVICOS PLANIALTIMETRICOS-REF.SABESP | EQDIA
412665 | ADUELA DE CONCRETO PRE-MOLDADA D=0.80M H=0.50M COM PONTA E BOLSA-REF.SABESP | UN
412666 | FLANGE AVULSA ACO CARBONO COM FUROS 12"-AF | UN
412667 | MEDIDOR DE VAZAO ELETROMAGNETICO ACO CARBONO DN 200MM FLANGEADA COM INDICADOR/TOTALIZADOR DE VAZAO-AF | UN
412668 | COLAR DE TOMADA D'AGUA FoFo 200X3/4" | UN
412670 | FILTRO Y PARA AGUA FoFo DN 80MM COM FLANGES | UN
412671 | TOCO FoFo K9 FF DN 200MM L=1.00M | UN
412672 | TOCO FoFo K9 FF DN 200MM L=2.00M | UN
412673 | TOCO FoFo K9 FF DN 150MM L=3.32M | UN
412674 | TE FoFo REDUCAO 300X100MM FF-AF | UN
412675 | REGISTRO DE GAVETA FoFo COM FLANGES, VOLANTE E CUNHA DE BORRACHA DN 200MM | UN
412676 | LUVA DE REDUCAO PEAD PE100 32X20MM-AF | UN
412677 | TE DE REDUCAO CONCENTRICA EM PEAD PN 16 PE100 DN 315X160MM | UN
412678 | TE DE REDUCAO EM PEAD PN 16 PE100 DN 315X90MM | UN
412679 | TE FoFo TRIPARTIDO COM SAIDA FLANGEADA DN 400X300MM-AF | UN
412680 | ADAPTADOR PEAD COMPRESSAO COM FLANGE METALICA DN 90X80MM-AF/ESG | UN
412681 | FLANGE AVULSA ACO CARBONO COM FUROS 6"-AF | UN
412682 | TUBO PE-AL-PE FLEXIVEL AMARELO MULTICAMADA 16MM - GAS/AQ | M
412683 | TUBO PE-AL-PE FLEXIVEL AMARELO MULTICAMADA 26MM - GAS/AQ | M
412684 | TUBO PE-AL-PE FLEXIVEL AMARELO MULTICAMADA 32MM - GAS/AQ | M
412685 | TERRAPLENAGEM-LOCAL LEGALIZADO PARA BOTA-FORA (MATERIAL VEGETAL) ITAQUAQUECETUBA E | M3
412686 | TERRAPLENAGEM-LOCAL LEGALIZADO PARA BOTA-FORA (SOLO DE ESCAVACAO) ITAQUAQUECETUBA E | M3
412687 | ABRIGO PARA 2 CILINDROS DE GLP (P13) TI33B-03 | UN
412688 | ABRIGO DE GAS PRE-MOLDADO PARA 2 BOTIJOES DE GLP 13KG-COMPLETO | UN
412689 | CAIXA DE PVC 14X15X7CM DE SOBREPOR - ELE | UN
412690 | CONDULETE DE ALUMINIO LR 1" COM TAMPA - ELE | UN
412691 | CONDULETE DE ALUMINIO TB 1" COM TAMPA - ELE | UN
412692 | CONDULETE DE ALUMINIO LL 1" COM TAMPA - ELE | UN
412693 | SISTEMA GERADOR SOLAR FOTOVOLTAICO 8.8KWp C/ STRING BOX INVERSOR TRIFASICO, MONITORAMENTO ONLINE, PROJETO ELETRICO E LICENCAS JUNTO A CONCESSIONARIA-CUBATAO B | UN
412694 | PORTA DE ENROLAR DE ACO C/BANDEIRA CH.24 3.10X2.96M-COMPLETA (FRANCA B5) | UN
412695 | PORTA DE ENROLAR DE ACO C/BANDEIRA CH.24 2.87X2.96M-COMPLETA (FRANCA B5) | UN
412696 | PORTA DE ENROLAR DE ACO C/BANDEIRA CH.24 2.75X2.96M-COMPLETA (FRANCA B5) | UN
412697 | TRAVESSIA PELO METODO NAO DESTRUTIVO MND EM TUBO DE CONCRETO CRAVADO D=300MM-POCOS DE CRAVACAO | M
412698 | TRAVESSIA PELO METODO NAO DESTRUTIVO MND EM TUBO DE CONCRETO CRAVADO D=300MM-POCOS DE DESEMBOQUE | M
412699 | TRAVESSIA PELO METODO NAO DESTRUTIVO MND EM TUBO DE CONCRETO CRAVADO D=300MM-COMPLETO | M
412700 | TRAVESSIA PELO METODO NAO DESTRUTIVO MND EM TUBO DE CONCRETO CRAVADO D=300MM-MOBILIZACAO E DESMOBILIZACAO (JARAGUA L) | UN
412701 | ALCAPAO 80X80CM DE ACO GALVANIZADO COM CONTRAMARCO E PINTURA ELETROSTATICA | UN
412702 | COTOVELO 90o COBRE 1/2" BSP/R MACHO E FEMEA-GAS | UN
412703 | TUBO LIGACAO ENGATE FLEXIVEL DE LATAO 1/2'X1.00M-GAS | UN
412704 | RECOLOCACAO DE FORRO DE PVC-MO | M2
412705 | TRINCO PARA CAIXILHO DE FERRO DE CORRER | UN
412706 | PAISAGISMO URBANO-PLANTIO DE GRAMA EM PLACAS BATATAIS SEM TERRA VEGETAL-MAT | M2
412707 | PAISAGISMO URBANO-PLANTIO DE GRAMA EM PLACAS BATATAIS COM 3CM DE ESPESSURA DE TERRA VEGETAL-MAT | M2
412708 | PAISAGISMO URBANO-ARBUSTO, APENAS MUDA-MAT | UN
412709 | PAISAGISMO URBANO-ARVORE FRUTIFERA H=1.00M, APENAS MUDA-MAT | UN
412710 | PAISAGISMO URBANO-ARVORE ORNAMENTAL H=1.00M, APENAS MUDA-MAT | UN
412711 | PAISAGISMO URBANO-PALMEIRA ARECA BAMBU/JERIVA H=1.50 A 2.00M, APENAS MUDA-MAT | UN
412712 | PAISAGISMO URBANO-FORRACAO ZEBRINA/LIRIO APENAS MUDA-MAT | M2
412713 | PAISAGISMO URBANO-FORRACAO PILEIA/ONZE HORAS/SALVIA/SANCHEZIA/MARIA SEM VERGONHA, APENAS MUDA-MAT | M2
412714 | PAISAGISMO URBANO-TREPADEIRA COSTELA DE ADAO/PRIMAVERA, APENAS MUDA-MAT | UN
412715 | PAISAGISMO URBANO-TREPADEIRA UNHA DE GATO, APENAS MUDA-MAT | UN
412716 | PAISAGISMO URBANO-TREPADEIRA ALAMANDA, APENAS MUDA-MAT | UN
412717 | PAISAGISMO URBANO-FORRACAO HERA/LANTANA/VEDELIA, APENAS MUDA-MAT | M2
412718 | PAISAGISMO URBANO-PALMEIRA FALSA LATANIA H=1.50 A 2.00M, APENAS MUDA-MAT | UN
412719 | PAISAGISMO URBANO-PALMEIRA SEAFORTIA H=1.50 A 2.00M, APENAS MUDA-MAT | UN
412720 | PAISAGISMO URBANO-PLANTIO DE GRAMA EM PLACAS SAO CARLOS COM 3CM DE ESPESSURA DE TERRA VEGETAL-MAT | M2
412721 | PAISAGISMO URBANO-PLANTIO DE GRAMA EM PLACAS SAO CARLOS SEM TERRA VEGETAL-MAT | M2
412722 | PAISAGISMO URBANO-PLANTIO DE GRAMA PRETA-MAT | M2
412723 | PAISAGISMO URBANO-PROTETOR PARA ARVORES AP-01 (NOVA VERSAO)-MAT | UN
412724 | PAISAGISMO URBANO-TUTOR (NOVA VERSAO)-MAT | UN
412725 | PAISAGISMO URBANO-PLANTIO DE GRAMA EM PLACAS - ESMERALDA SEM TERRA VEGETAL-MAT | M2
412726 | PAISAGISMO URBANO-PLANTIO DE GRAMA EM PLACAS ESMERALDA COM 3CM DE ESPESSURA DE TERRA VEGETAL-MAT | M2
412727 | CONJUNTO MOTOBOMBA PARA ELEVATORIA DE ESGOTO POT=4.6CV 1700RPM ATM 12.23M VAZAO 14.47M3/H | UN
412728 | TOCO FoFo K12 FP DN 80MM L=3.00M | UN
412729 | TOCO FoFo K12 FP DN 80MM L=1.08M | UN
412730 | TOCO FoFo K12 FF DN 80MM L=0.60M | UN
412731 | TOCO FoFo K12 FP DN 80MM L=1.06M | UN
412732 | REDUCAO CONCENTRICA FoFo FF 80X75MM-AF/ESG | UN
412733 | PAISAGISMO-REFLORESTAMENTO APENAS FORNECIMENTO DE MUDAS | Ha
412734 | PINTURA ESMALTE EM TUBO DE COBRE 42MM | M
412735 | LUMINARIA EXTERNA INTEGRADA PARA ILUMINACAO PUBLICA COM 1 LAMPADA SODIO 70W, REATOR, RELE ELETRONICO ZEUS E BRACO MEDIO (PADRAO ELEKTRO)-PEDRO TOLEDO C | UN
412736 | CAIXILHO DE ALUMINIO DE CORRER 150X120CM COM CONTRAMARCO E PINTURA ELETROSTATICA A PO BRANCA | UN
412737 | CAIXILHO DE ALUMINIO DE CORRER 200X120CM COM CONTRAMARCO E PINTURA ELETROSTATICA A PO BRANCA | UN
412738 | VENEZIANA DE ALUMINIO DE CORRER 200X120CM 6 FOLHAS COM CONTRAMARCO E PINTURA ELETROSTATICA A PO BRANCA | UN
412739 | CAIXILHO MAXIMAR DE ALUMINIO 300X80CM COM CONTRAMARCO E PINTURA ELETROSTATICA A PO BRANCA | UN
412740 | CAIXILHO MAXIMAR DE ALUMINIO 100X80CM COM CONTRAMARCO E PINTURA ELETROSTATICA A PO BRANCA | UN
412741 | CAIXILHO MAXIMAR DE ALUMINIO 80X80CM COM CONTRAMARCO E PINTURA ELETROSTATICA A PO BRANCA | UN
412742 | CAIXILHO MAXIMAR DE ALUMINIO 60X80CM COM CONTRAMARCO E PINTURA ELETROSTATICA A PO BRANCA | UN
412743 | VENEZIANA DE ALUMINIO DE ABRIR 80X80CM COM CONTRAMARCO E PINTURA ELETROSTATICA A PO BRANCA | UN
412744 | CAIXILHO DE ALUMINIO DE CORRER 450X120CM 6 FOLHAS COM CONTRAMARCO E PINTURA ELETROSTATICA A PO BRANCA | UN
412745 | CAIXILHO DE ALUMINIO DE CORRER 300X120CM 4 FOLHAS COM CONTRAMARCO E PINTURA ELETROSTATICA A PO BRANCA | UN
412746 | CAIXILHO MAXIMAR DE ALUMINIO 60X40CM COM CONTRAMARCO E PINTURA ELETROSTATICA A PO BRANCA | UN
412747 | CAIXILHO DE ALUMINIO DE CORRER 140X120CM 2 FOLHAS SEM BANDEIRA COM DIVISAO, CONTRAMARCO E PINTURA ELETROSTATICA A PO BRANCA | UN
412748 | CAIXILHO DE ALUMINIO DE CORRER 120X120CM SEM BANDEIRA, SEM DIVISAO, COM CONTRAMARCO E PINTURA ELETROSTATICA A PO BRANCA | UN
412749 | CABO DE COBRE ISOLADO 0.6/1KV 6MM2 - MAT | M
412750 | EXTREMIDADE PVC FLANGE/BOLSA DN 50MM - AF | UN
412751 | CAIXILHO BASCULANTE DE ALUMINIO 100X60CM COM CONTRAMARCO E PINTURA ELETROSTATICA A PO BRANCA | UN
412752 | TERRAPLENAGEM-LOCAL LEGALIZADO PARA BOTA-FORA-SOLO (CLASSE II-A) CAMPO BELO AB | T
412753 | TERRAPLENAGEM-LOCAL LEGALIZADO PARA BOTA-FORA-MATERIAL-CONCRETO ARMADO-CAMPO BELO AB | T
412754 | TERRAPLENAGEM-LOCAL LEGALIZADO PARA BOTA-FORA-MATERIAL-ALVENARIA-CAMPO BELO AB | T
412755 | TERRAPLENAGEM-LOCAL LEGALIZADO PARA BOTA-FORA-MATERIAL-TELHA DE AMIANTO-CAMPO BELO AB | T
412756 | TERRAPLENAGEM-LOCAL LEGALIZADO PARA BOTA-FORA-MATERIAL-CONCRETO E ALVENARIA-CAMPO BELO AB | T
412757 | ISOLANTE TERMICO DE POLIETILENO PARA TUBO DN 66MM | M
412758 | PINTURA ESMALTE EM TUBO DE COBRE 54MM | M
412759 | PINTURA ESMALTE EM TUBO DE COBRE 66MM | M
412760 | BRACADEIRA EM ACO GALVANIZADO TIPO GOTA 1" | UN
412761 | BRACADEIRA EM ACO GALVANIZADO TIPO GOTA 3" | UN
412762 | RALO LINEAR COM GRELHA EM PERFIL DE ALUMINIO PARA CANALETA AGUAS PLUVIAIS L=30MM H=19MM A=38MM | M
412763 | CANALETA EM PERFIL METALICO GM U 50MMX50MM (HMAX 30CM) E=3MM | M
412764 | JUNCAO DE ALUMINIO CENTRAL J1 PARA RALO LINEAR | UN
412765 | JUNCAO PVC SIMPLES 250X100MM | UN
412766 | REDUCAO PVC 200X100MM PBA PB - AF | UN
412767 | CAIXA DE PASSAGEM COM TAMPA PARAFUSADA 60X60X15CM | UN
412768 | CAIXA DE PASSAGEM COM TAMPA PARAFUSADA 60X60X20CM | UN
412769 | BUCHA PVC DE REDUCAO 3/4"X1/2" ROSCAVEL - AF | UN
412770 | CONCRETO COM AGREGADO LEVE BOMBEAVEL COM LANCAMENTO-TRACO VERMICULITA CIMENTO4:1 | M3
412771 | PISO TIPO FULGET-CIMENTO COMUM 10MM GRANULOMETRIA N1 COM JUNTA PLASTICA PARA DILATACAO | M2
412773 | TERRAPLENAGEM-LOCAL LEGALIZADO PARA BOTA-FORA-ENTULHO (LIMPO) SETE BARRAS D | M3
412774 | COIFA EM ACO GALVANIZADO 0.60X2.00M H=0.55M COM DUTO DE 0.20X1.20M COM CHAPEU CHINES | UN
412775 | TERRAPLENAGEM-LOCAL LEGALIZADO PARA BOTA-FORA-TERRA (SOLO DE ESCAVACAO) - GUARUJA G | T
412776 | TUBO FoFo K9 DN 200MM COM FLANGES PN10/16 | M
412777 | TOCO FoFo K9 FP DN 200MM L=2.00M PN10/16 | UN
412778 | SOLDA PARA FERRAGEM | UN
412779 | TORNEIRA DE PRESSAO 1/2" PARA LAVATORIO CROMADA | UN
412782 | TRAVESSIA PELO METODO NAO DESTRUTIVO MND EM TUBO DE CONCRETO CRAVADO D=300MM-MOBILIZACAO E DESMOBILIZACAO (GUARUJA G) | UN
412783 | CAIXILHO MAXIMAR DE ALUMINIO 80X120CM SEM TRAVAMENTO COM BANDEIRA FIXA, CONTRAMARCO E PINTURA ELETROSTATICA A PO BRANCA | UN
412784 | CAIXILHO DE ALUMINIO DE CORRER 140X120CM COM CONTRAMARCO E PINTURA ELETROSTATICA A PO BRANCA | UN
412785 | PARAFUSO CABECA SEXTAVADA PARA FIXACAO DA ARMACAO PRESSBOW 8.8X220MM COM 50MM DE ROSCA M10X1.5 COM PORCA E ARRUELA - MAT | UN
412786 | PLACA DE POLICARBONATO VIRGEM CRISTAL 30X35CM E=3MM | UN
412787 | VENEZIANA DE ALUMINIO DE CORRER 140X120CM 3 FOLHAS, 1 FOLHA PARA VIDRO COM DIVISAO, CONTRAMARCO E PINTURA ELETROSTATICA A PO BRANCA | UN
412788 | CAIXA DE INSPECAO EM PVC D=500MM COM PROLONGADOR E TAMPA HTOTAL=600MM-ESG (COLINA F) | UN
412789 | TE TRIPARTIDO COM FLANGE DN 150X100MM | UN
412790 | COLARINHO PARA FLANGE PEAD PN16 SDR11 DN 100MM | UN
412791 | CURVA 90o PEAD PN16 SDR11 110MM | UN
412792 | CAP PEAD PN16 SDR11 110MM | UN
412793 | TE EM PEAD PN16 SDR11 110X90MM | UN
412794 | CURVA 90o PEAD PN16 SDR11 90MM | UN
412795 | COLARINHO PARA FLANGE PEAD PN16 SDR11 90MM | UN
412796 | ADUELA DE CONCRETO PRE-MOLDADA D=0.60M H=0.50M COM JUNTA ELASTICA PARA POCO DE INSPECAO FCK MIN 20MPa | UN
412797 | TUBO PEAD AZUL PN16 SDR11 90MM | M
412798 | COLAR DE TOMADA PEAD PN16 SDR11 110MMX2" | UN
412799 | ADAPTADOR PEAD ROSCA SOLDA 3/4" | UN
412800 | TE DE SERVICO ROTATIVO PEAD DE 110X3/4" PN16 SDR 11 | UN
412801 | TUBO PEAD PN16 SDR11 110MM | M
412802 | ENSAIOS LABORATORIAIS-COMPACTACAO DE SOLO PELO METODO DE HILF | UN
412803 | DESMONTE DE ROCHA-TAXA MOBILIZACAO E DESMOBILIZACAO DE EQUIPE E EQUIPAMENTOS (ITAOCA B) | UN
412804 | DESMONTE DE ROCHA CONFINADA A FRIO SEM TAXA (ITAOCA B) | M3
412805 | ELEMENTO VAZADO DE CONCRETO 39X39X10CM (90A) | M2
412806 | PAISAGISMO-ARVORE NATIVA DA MATA ATLANTICA PARA RECUPERACAO AMBIENTAL H=1.50M-MAT | UN
412807 | TRAVESSIA PELO METODO NAO DESTRUTIVO MND EM TUBO DE CONCRETO CRAVADO D=300MM-COMPLETO-GUARUJA G | M
412808 | PRE-FURO COM JATO DE AGUA TAXA DE MOBILIZACAO TRANSPORTE E INSTALACAO (CH CUBATAO B) | UN
412809 | PRE-FURO COM JATO DE AGUA D=50CM PARA CRAVACAO DE ESTACA PRE-MOLDADA (CH CUBATAO B) | M
412810 | PRE-FURO COM JATO DE AGUA D=60CM PARA CRAVACAO DE ESTACA PRE-MOLDADA (CH CUBATAO B) | M
412811 | ESTACA PRE-MOLDADA DE CONCRETO D=60CM VAZADA 160T-FORNECIMENTO E CRAVACAO | M
412812 | EMENDA COM ANEIS SOLDADOS PARA 160T | UN
412813 | ANEL METALICO 5CM DE ALTURA X1CM DE ESPESSURA PARA REFORCO DE ESTACA PRE-MOLDADA, FORNECIMENTO E INSTALACAO | UN
412815 | RESERVATORIO C/ANEIS PRE-MOLD. CONCR.CAP.85M3 COM 2 CELULAS D=3.00M H=19.20M INCLUSIVE IMPERMEABILIZACAO E SERRALHERIA, EXCETO FUNDACAO, INST.ELETRICA E HIDRAULICA (IPAUSSU G) | UN
412816 | PAINEL DE COMANDO DE MOTORES CCM METAL COM VOLTIMETRO, AMPERIMETRO, CHAVE SEC. NO-BREAK, CLP SOFTWARE, ACESS.P/INT. SOFT STARTER P/MOTOR TRIF.15CV 220V SAIDAS DIG.INT.SERIAL MODULOS COMUNIC.(IPAUSSU G) | UN
412817 | PAINEL DE COMANDO DE MOTORES CCM METAL COM VOLTIMETRO, AMPERIMETRO, CHAVE SEC. NO-BREAK, CLP SOFTWARE, ACESS.P/INT. SOFT STARTER P/MOTOR TRIF.3CV 220V SAIDAS DIG.INT.SERIAL MODULOS COMUNIC.(IPAUSSU G) | UN
412818 | QD.DE DISTRIBUICAO GERAL 3.25X2.00X.045M EM POLICARBONATO P/PADRAO MODULAR AGRUPADO, COMPLETO, C/ 2 CAIXAS P/BARRAMENTO E UMA CAIXA P/PROTECAO GERAL, DISJ. TRIP. 125A, BARRAMENTO-ELETROPAULO (JARAGUA L) | UN
412819 | QD.DE MEDICAO COLETIVA 1.82X1.96X0.40M AGRUPADA C/MODULOS EM MATERIAL POLIMERICO E TAMPAS EM POLICARBONATO TIPO P, COMPLETO P/ 17 DISJ. BIP.50A MED.BIF.E FIACAO-ELETROPAULO (JARAGUA L) | UN
412820 | QD.DE MEDICAO COLETIVA 1.82X1.96X0.40M AGRUPADA C/MODULOS EM MATERIAL POLIMERICO E TAMPAS EM POLICARBONATO TIPO P, COMPLETO P/ 16 DISJ BIP 50A MED.BIF. E FIACAO-ELETROPAULO (JARAGUA L) | UN
412821 | QD.DE MEDICAO COLETIVA 2.08X1.96X0.40M AGRUPADA C/MODULOS EM MATERIAL POLIMERICO E TAMPAS EM POLICARBONATO TIPO P, COMPLETO P/ 18 DISJ.BIP 50A MED.BIF.E FIACAO-ELETROPAULO (JARAGUA L) | UN
412822 | QD.DE DISTRIBUICAO GERAL 3.25X2.0X0.45M EM POLICARBON.P/ PADRAO MODULAR AGRUP, COMPL. C/ BARRAM.COBRE ELETROL.DIM.50X8X180MM (T) 3 X DPS Uc > OU = 175V / UP < OU = 1.5KV / IMAX (8/20US) > OU = 40KA / IIMP (10/350US) > OU =12.5KA 3XDJ.MON 63A (JARAGUA L) | UN
412823 | TERRAPLENAGEM-LOCAL LEGALIZADO PARA BOTA-FORA-ENTULHO (SOLO DE ESCAVACAO) JARAGUA Q | T
412824 | TERRAPLENAGEM-LOCAL LEGALIZADO PARA BOTA-FORA-TERRA (SOLO DE ESCAVACAO COM VEGETACAO)-JARAGUA Q | T
412825 | PAVIMENTACAO-SUB-BASE OU BASE SOLO ARENOSO FINO 95% PI | M3
412826 | ESTACA PRE-MOLDADA DE CONCRETO 50T-FORNECIMENTO E CRAVACAO-APARECIDA B | M
412827 | ESTACA PRE-MOLDADA DE CONCRETO 40T-FORNECIMENTO E CRAVACAO-APARECIDA B | M
412828 | ESTACA PRE-MOLDADA QUADRADA DE CONCRETO 23X23CM 30T-FORNECIMENTO E CRAVACAO-APARECIDA B | M
412829 | PORTA VENEZIANA COM VENTILACAO DE ACO GALVANIZADO 0.70X2.10M | UN
412830 | EQUIPE DE LEITURA-GEOTECNIA (CUBATAO K) | Mês
412831 | EQUIPE DE LEITURA-ENSAIO DE COMPACTACAO DE SOLO PELO METODO DE HILF | Mês
412832 | TRAVESSIA PELO METODO NAO DESTRUTIVO-MND-COM IMPLANTACAO DE TUNNEL LINER EM CHAPA DE ACO CORRUGADO D=1.80M E=2.70MM REVEST.C/EXPOXI-MATERIAL | M
412833 | TRAVESSIA PELO METODO NAO DESTRUTIVO-MND COM IMPLANTACAO TUNNEL LINER D=1.80M E=2.70MM-EXECUCAO INCL.MONTAGEM DAS CHAPAS E CONSOLIDACAO EXTERNA C/INJECAO DE SOLO-CIMENTO SEM FORNECIMENTO CHAPA DE ACO | M
412834 | TRAVESSIA PELO METODO NAO DESTRUTIVO-MND-COM IMPLANTACAO DE TUNNEL LINER-EM CHAPA DE ACO CORRUGADO D=1.80M E=2.70MM REVEST.C/EPOXI CONSOLIDACAO EXTERNA COM INJECAO DE SOLO DE CIMENTO-COMPLETO | M
412835 | CONCRETO PROJETADO FCK=21MPa-FORNECIMENTO E APLICACAO | M3
412836 | PERFIL METALICO W 250X38.50KG/M INCLUSIVE CORTE, TRANSPORTE E INSTALACAO | M
412837 | PERFIL METALICO W 250X38.5KG/M INCLUSIVE CORTE,TRANSPORTE E CRAVACAO | M
412838 | PAINEL CORTINA DUPLO (03+09+03)CM TRELICADO 130X25CM EMPUXO=2000KGF/M2 COM ARMACAO COMPLEMENTAR DIAM.4.2MM E PREENCHIMENTO DE CONCRETO 25MPa | M2
412839 | TUBO FoFo K9 DN 150MM JGS - ESG | M
412840 | CONJUNTO MOTOBOMBA PARA ELEVATORIA DE ESGOTO SPV EG-750F OU SIMILAR HM=12.40M Q=27M3/H, COM TUBO GUIA, CORRENTE E DEMAIS ACESSORIOS | UN
412841 | PLATAFORMA METALICA PARA TRAVESSIA DE TUBULACAO DE ESGOTO SANITARIO-MARILIA X | KG
412842 | QD.DE EMBUTIR EM PVC 20X20X8.5CM PADRAO TELEBRAS | UN
412844 | ENCHIMENTO DE VAZIOS DE EROSAO COM COULIS (CALDA DE CIMENTO, BENTONITA, AREIA) | M3
412845 | ENSAIO LABORATORIAL-COMPACTACAO-PROCTOR-DER | UN
412846 | PAISAGISMO REFLORESTAMENTO-FORNECIMENTO E PLANTIO DE MUDAS H=1.50M COM PREPARO DA AREA ADUBACAO | Ha
412853 | GALERIA DE CONCRETO PRE-MOLDADO 4.00X2.50M TREM TIPO TB45 ATERRO DE 6M | M
412855 | PAISAGISMO URBANO-ARVORE ORNAMENTAL/FRUTIFERA INCLUSIVE ADUBACAO DAP 7 | UN
412856 | PAISAGISMO URBANO-ARVORE ORNAMENTAL/FRUTIFERA INCLUSIVE ADUBACAO DAP 3 | UN
412857 | PAISAGISMO URBANO-ARVORE GRUPO 1 INCLUSIVE ADUBACAO H=1.30M | UN
412858 | PAISAGISMO-OBTENCAO DO ACEITE PELA DEPAVE | UN
412859 | LAMPADA LED 10W/127V SOQUETE E27 | UN
412862 | PERFIL METALICO U 4X2X3/16" | M
412863 | CHAPA DE ACO GALVANIZADO 100X100X3MM | UN
412864 | CAIXILHO BASCULANTE DE ACO GALVANIZADO 100X60CM COM PINTURA ELETROSTATICA SEM TRAVAMENTO HORIZONTAL COM CONTRAMARCO | UN
412867 | PAISAGISMO URBANO-ARVORE ORNAMENTAL FEDEGOSO (ALELUIA) COM INSUMOS E MAO DE OBRA H=2.00M | UN
412868 | PAISAGISMO URBANO-ARVORE ORNAMENTAL IPE AMARELO COM INSUMOS E MAO DE OBRA H=2.00M | UN
412869 | PAISAGISMO URBANO-ARVORE ORNAMENTAL JACARANDA PAULISTA COM INSUMOS E MAO DE OBRA H=2.00M | UN
412870 | PAISAGISMO URBANO-ARVORE ORNAMENTAL MANACA DA SERRA COM INSUMOS E MAO DE OBRA H=2.00M | UN
412871 | PAISAGISMO URBANO-ARVORE ORNAMENTAL PAU FERRO COM INSUMOS E MAO DE OBRA H=2.00M | UN
412872 | PAISAGISMO URBANO-ARVORE ORNAMENTAL QUARESMEIRA COM INSUMOS E MAO DE OBRA H=2.00M | UN
412873 | PAISAGISMO URBANO-ARVORE FRUTIFERA GOIABEIRA COM INSUMOS E MAO DE OBRA H=2.00M | UN
412874 | PAISAGISMO URBANO-ARVORE FRUTIFERA PITANGUEIRA COM INSUMOS E MAO DE OBRA H=2.00M | UN
412875 | PAISAGISMO URBANO-ARVORE FRUTIFERA UVAIA COM INSUMOS E MAO DE OBRA H=2.00M | UN
412876 | PAISAGISMO URBANO-ARVORE PALMEIRA JERIVA COM INSUMOS E MAO DE OBRA H=2.00M | UN
412878 | LUVA DE CORRER PVC 1 1/4" ROSCAVEL AF | UN
412879 | SIFAO PARA TANQUE DN 1 1/2X2" | UN
412880 | VALVULA DE RETENCAO VERTICAL COM PORTINHOLA 1 1/2" | UN
412881 | CAIXA DE PASSAGEM COM TAMPA PARAFUSADA 80X60X25CM | UN
412882 | PAISAGISMO URBANO-ARVORE ORNAMENTAL ALECRIM DE CAMPINAS COM INSUMOS E MAO DE OBRA H=2.00M | UN
412883 | PAISAGISMO URBANO-ARVORE ORNAMENTAL IPE ROXO DE BOLA COM INSUMOS E MAO DE OBRA H=2.00M | UN
412884 | PAISAGISMO URBANO-ARVORE ORNAMENTAL PATA-DE-VACA-BRANCA (PATA DE VACA) COM INSUMOS E MAO DE OBRA H=2.00M | UN
412885 | VENEZIANA DE ALUMINIO DE ABRIR COM GUILHOTINA 100X120CM | UN
412886 | PORTA VENEZIANA COM VENTILACAO DE ACO GALVANIZADO 2.00X1.00M COM PINTURA ELETROSTATICA COMPLETA | UN
412887 | RESERVATORIO CILINDRICO METALICO CAP.92.00M3 D=3.18M H=11.60M INCLUSIVE PINTURA E ACESSORIOS METALICOS, EXCETO INST.ELETRICA, INST.HIDRAULICA E FUNDACAO | UN
412888 | PLACA INSTITUCIONAL-2.00X1.00M EM CHAPA ACO GALV.COM REQUADRO METALICO E POSTES EM TUBO DE ACO GALV.COM 3.20M DE ALTURA TOTAL, COM PINTURA, MONTAGEM E INSTALACAO (GUAIANASES A-APA IGUATEMI) | UN
412892 | FECHAMENTO-GRADIL DE ACO GALVANIZADO COM MONTANTES 75X75MM E TRAVESSAS EM BARRA CHATA 40X10MM COM PINTURA FUNDO E ESMALTE 2 DEMAOS H=2.30 | M
412893 | FECHAMENTO-GRADIL DE ACO GALVANIZADO COM MONTANTES 75X75MM E TRAVESSAS EM BARRA CHATA 40X10MM COM PINTURA FUNDO E ESMALTE 2 DEMAOS H=1.30M | M
412894 | FECHAMENTO-PORTAO PARA CARRO 4,20X2,30M EM GRADIL ACO GALVANIZADO COM MONTANTES 75X75MM E TRAVESSAS EM BARRA CHATA 40X10MM E PILARETES METALICOS COM PINTURA FUNDO E ESMALTE 2 DEMAOS | UN
412895 | FECHAMENTO-GRADIL DE ACO GALVANIZADO COM MONTANTES 75X75MM E TRAVESSAS EM BARRA CHATA 40X10MM COM PINTURA FUNDO E ESMALTE 2 DEMAOS H=2.00M | M
412896 | TERRAPLENAGEM-DESMONTE DE ROCHA A FRIO COM ROMPEDOR HIDRAULICO INCL.TAXA DE MOBILIZACAO E DESMOBILIZACAO DE EQUIPE E EQUIPAMENTOS (TEJUPA F) | M3
412897 | TUBO PVC 1MPa PRESSURIZADO DN 100MM JEI - ESG | M
412898 | TOCO FoFo K12 FP DN 100MM L=4.13M | UN
412899 | MOURAO CONCRETO PRE-MOLDADO H=3.00M | UN
412900 | CAIXILHO DE FERRO DE CORRER 100X120CM PREDIO/TERREO | UN
412901 | CONJUNTO MOTOBOMBA SUBMERSIVEL 20HP HM=32.00MCa Q=45.00M3/H, COM PEDESTAL TUBO GUIA E CORRENTE PARA ELEVATORIA DE ESGOTO | UN
412902 | CONJUNTO MOTOBOMBA SUBMERSIVEL 2.0CV HM=9.10MCa Q=6.05L/S INCLUSIVE ACESSORIOS PARA ELEVATORIA DE ESGOTO | UN
412903 | PAINEL DE COMANDO DE MOTORES PCM-SS SOFT-STARTER PADRAO SABESP (EEE-IRAPURU E) | UN
412904 | PAINEL DE COMANDO DE MOTORES PADRAO SABESP (EEE-IRAPURU E) | UN
412907 | TOCO FoFo FF DN 80MM L=2.27M | UN
412908 | TOCO FoFo FF DN 80MM L=3.00M | UN
412909 | TOCO FoFo FF DN 80MM L=1.00M | UN
412910 | TOCO FoFo FP DN 80MM L=1.00M | UN
412911 | MEDIDOR DE VAZAO ELETROMAGNETICO ACO CARBONO DN 150MM FLANGEADA COM INDICADOR/TOTALIZADOR DE VAZAO-AF | UN
412912 | TE EM PEAD 20MM - AF | UN
412913 | COTOVELO 90o PEAD 20MM - AF | UN
412914 | RAMAL DOMICILIAR DE AGUA COMPLETO COM ESCAVACAO E REATERRO PARA REDE FOFO 50MM | UN
412915 | LAMPADA FLUORESCENTE 60W 127V | UN
412916 | PLACA INDICATIVA RISCO DE EXPLOSAO EM PVC 30X20CM | UN
412917 | PLAYGROUND-PRANCHA ABDOMINAL DUPLA (EQUIPAMENTO PARA PRATICA ESPORTIVA) | UN
412918 | PLAYGROUND-ROTACAO DIAGONAL DUPLA (EQUIPAMENTO PARA PRATICA ESPORTIVA) | UN
412919 | PLAYGROUND-BARRA FIXA DUPLA (EQUIPAMENTO PARA PRATICA ESPORTIVA) | UN
412920 | PLAYGROUND-PUXADOR PEITORAL DUPLO (EQUIPAMENTO PARA PRATICA ESPORTIVA) | UN
412921 | PAISAGISMO-BICICLETARIO LEVE DE CHAO 5 VAGAS | UN
412922 | SISTEMA GERADOR SOLAR FOTOVOLTAICO 14.45KWp C/ STRING BOX INVERSOR TRIFASICO, MONITORAMENTO ONLINE, PROJETO ELETRICO E LICENCAS JUNTO A CONCESSIONARIA-APARECIDA B | UN
412923 | LAMPADA LED 12W-127V 6400K | UN
412924 | LAMPADA LED 30W-220V 6400K | UN
412925 | TUBO PEAD 100 PN16 ELETROFUSAO SDR11 DE 125MM - AF | M
412926 | TUBO PEAD 100 PN16 ELETROFUSAO SDR11 DE 63MM - AF | M
412927 | CURVA 90o PEAD PE100 SDR11 DE 160MM | UN
412928 | CURVA 90o PEAD PE100 SDR11 DE 125MM | UN
412929 | CURVA 90o PEAD PE100 SDR11 DE 63MM | UN
412930 | CURVA 45o PEAD PE100 SDR11 DE 125MM | UN
412931 | CURVA 45o PEAD PE100 SDR11 DE 63MM | UN
412932 | CURVA 22o PEAD PE100 SDR11 DE 63MM | UN
412933 | TE EM PEAD PE100 DE 160X125MM SDR - AF | UN
412934 | TE EM PEAD PE100 SDR11 DE 125X63MM - AF | UN
412935 | TE EM PEAD PE100 SDR11 DE 63MM - AF | UN
412936 | COLARINHO PARA FLANGE PE100 SDR11 DE 125MM - AF | UN
412937 | FLANGE SOLTA PEAD PN16 SDR11 DE 63MM | UN
412938 | FLANGE SOLTA PEAD PN16 SDR11 DE 160MM | UN
412939 | CAP PEAD PE100 ELETROFUSAO SDR11 DN 63MM - AF | UN
412941 | ADAPTADOR FoFo FLANGE UNIVERSAL DE 100MM | UN
412942 | VALVULA REDUTORA DE PRESSAO CAMARA SIMPLES FoFo DN 100MM - AF | UN
412943 | TOCO FoFo PP DN 150MM L=5.185M | UN
412944 | TOCO FoFo PP DN 150MM L=6.0M | UN
412945 | TOCO FoFo PP DN 150MM L=2.24M | UN
412946 | TOCO FoFo FP DN 150MM L=2.815M | UN
412947 | TOCO FoFo FF DN 150MM L=1.30M | UN
412948 | TOCO FoFo FF DN 150MM L=6.70M | UN
412949 | TOCO FoFo FF DN 150MM L=1.325M | UN
412950 | TOCO FoFo FF DN 150MM L=0.30M | UN
412951 | TOCO FoFo FP DN 150MM L=1.535M | UN
412952 | TOCO FoFo PP DN 150MM L=1.545M | UN
412953 | TOCO FoFo PP DN 150MM L=2.655M | UN
412954 | CURVA 45o FoFo FF DN 150MM - AF | UN
412955 | TOCO FoFo PP DN 50MM L=0.50M | UN
412956 | BUCHA DE REDUCAO FoGo BSP 3/4"X1/4" | UN
412957 | BUCHA DE REDUCAO FoGo BSP 2"X3/4" | UN
412958 | MANOMETRO TIPO INDUSTRIAL DN 1/4" BSP ESCALA 0 a 11KG/M2 | UN
412959 | PRESSOSTATO COM SINAL PROPORCIONAL ANALOGICO 1/4" | UN
412960 | TOCO FoFo FP DN 150MM L=5.48M | UN
412961 | TOCO FoFo FF DN 150MM L=5.76M | UN
412962 | TOCO FoFo FP DN 150MM L=1.91M | UN
412963 | TE FoFo TRIPARTIDO COM SAIDA FLANGEADA DN 250X200MM - AF | UN
412964 | RESERVATORIO CILINDRICO METALICO APOIADO CAP.200.00M3 C/1 CELULA D=6.00M H=7.78M INCLUSIVE PINTURA E ACESSORIOS METALICOS, EXCETO FUNDACAO, INST.ELETRICA E INST.HIDRAULICA | UN
412965 | RESERVATORIO CILINDRICO METALICO APOIADO CAP.800.00M3 C/1 CELULA D=12.00M H=8.30M INCLUSIVE PINTURA E ACESSORIOS METALICOS, EXCETO FUNDACAO, INST.ELETRICA E INST.HIDRAULICA | UN
412966 | LUVA DE CORRER FoFo DN 100MM BB JE | UN
412967 | CURVA 22.5o PEAD PE100 SDR-11 DE 90MM | UN
412968 | COLARINHO PARA FLANGE PEAD PE100 SDR11 DE 90MM | UN
412969 | CURVA 90o PEAD PE100 SDR11 DE 90MM | UN
412970 | TE EM PEAD PE100 DE 90X63MM SDR11 - AF | UN
412971 | REDUCAO EM PEAD PE100 DE 160X125MM SDR11 | UN
412972 | TE EM PEAD PE100 SDR11 DE 225MM - AF | UN
412973 | REDUCAO EM PEAD PE100 DE 225X125MM SDR11 | UN
412974 | REDUCAO EM PEAD PE100 DE 125X63MM SDR11 | UN
412975 | REDUCAO EM PEAD PE100 DE 125X90MM SDR11 | UN
412976 | REDUCAO EM PEAD PE100 DE 90X63MM SDR11 | UN
412978 | REDUCAO EM PEAD PE100 DE 225X160MM SDR11 | UN
412979 | TE EM PEAD PE100 DE 225X125MM SDR11 - AF | UN
412980 | TE EM PEAD PE100 DE 125MM SDR11 - AF | UN
412981 | TE EM PEAD PE100 DE 90MM SDR11 - AF | UN
412982 | TE EM PEAD PE100 DE 125X90MM SDR11 - AF | UN
412983 | TE EM PEAD PE100 DE 225X160MM SDR11 - AF | UN
412984 | CURVA 45o PEAD PE100 SDR11 DE 225MM | UN
412985 | CURVA 45o PEAD PE100 SDR11 DE 90MM | UN
412986 | CURVA 45o PEAD PE100 SDR11 DE 160MM | UN
412987 | TE FoFo REDUCAO 80X50MM 3B JE - AF | UN
412988 | EXTREMIDADE PVC FLANGE/PONTA DN 75MM - AF | UN
412989 | ADAPTADOR EM FoFo X PVC DN 80X50MM JE BB - AF | UN
412990 | TOCO FoFo FF DN 80MM L=0.30M | UN
412991 | ADAPTADOR FoFo FLANGE UNIVERSAL DE 211 A 241MM | UN
412992 | TOCO FoFo PP DN 80MM L=3.37M | UN
412993 | TOCO FoFo PP DN 80MM L=0.30M | UN
412994 | TOCO FoFo PP DN 200MM L=4.105M | UN
412996 | TOCO FoFo PP DN 200MM L=0.40M | UN
412997 | TOCO FoFo FP DN 200MM L=0.58M | UN
412998 | TOCO FoFo PP DN 100MM L=2.859M | UN
412999 | TOCO FoFo PP DN 100MM L=0.30M | UN
413000 | TOCO FoFo FP DN 100MM L=0.38M | UN
413001 | TOCO FoFo FP DN 50MM L=1.20M | UN
413002 | TOCO FoFo PP DN 200MM L=0.75M | UN
413003 | TOCO FoFo FP DN 50MM L=0.825M | UN
413004 | TOCO FoFo FF DN 50MM L=1.94M | UN
413005 | TOCO FoFo FP DN 200MM L=2.81M | UN
413006 | TOCO FoFo FF DN 200MM L=0.588M | UN
413007 | TOCO FoFo FF DN 200MM L=0.30M | UN
413008 | TOCO FoFo FF DN 200MM L=1.24M | UN
413009 | TOCO FoFo FP DN 200MM L=1.49M | UN
413010 | TOCO FoFo PP DN 200MM L=1.465M | UN
413011 | TOCO FoFo PP DN 200MM L=2.545M | UN
413012 | TOCO FoFo FP DN 80MM L=2.00M | UN
413013 | TOCO FoFo FP DN 300MM L=5.37M | UN
413014 | TOCO FoFo FP DN 300MM L=1.81M | UN
413015 | CURVA 90o FoFo FF DN 200MM - AF | UN
413016 | CURVA 90o FoFo FF DN 300MM - AF | UN
413017 | EXTREMIDADE FoFo DN 100MM FLANGE ABA DE VEDACAO | UN
413018 | EXTREMIDADE FoFo DN 100MM FLANGE/PONTA | UN
413019 | MEDIDOR DE VAZAO ELETROMAGNETICO ACO CARBONO DN 100MM FLANGEADA COM INDICADOR/TOTALIZADOR DE VAZAO-AF | UN
413020 | TE FoFo PP 400MM - AF | UN
413021 | BOOSTER MOVEL COM INVERSOR DE FREQUENCIA Q=7.2M3/H H=23MCa - COMPLETO COM PAINEL - ILHA BELA E | UN
413022 | BOOSTER MOVEL COM INVERSOR DE FREQUENCIA Q=6.4M3/H H=27.17MCa - COMPLETO COM PAINEL - ILHA BELA F | UN
413023 | BOOSTER MOVEL COM INVERSOR DE FREQUENCIA Q=7.0M3/H H=27.17MCa - COMPLETO COM PAINEL - ILHA BELA F | UN
413024 | BOOSTER MOVEL COM INVERSOR DE FREQUENCIA Q=3.82M3/H H=31.47MCa - COMPLETO COM PAINEL - ILHA BELA F | UN
413025 | BOOSTER MOVEL COM INVERSOR DE FREQUENCIA Q=11.16M3/H H=25.5MCa - COMPLETO COM PAINEL - ILHA BELA F | UN
413026 | CONJUNTO MOTOBOMBA Q=15M3/H Hm=165MCa 40.0CV | UN
413027 | CONJUNTO MOTOBOMBA Q=11.63M3/H Hm=32MCa 5.0CV | UN
413028 | FILTRO Y PARA AGUA FoFo DN 200MM COM FLANGES | UN
413029 | VALVULA REDUTORA DE PRESSAO FoFo DN 200MM FLANGEADA - AF | UN
413030 | VALVULA DE RETENCAO FoFo FF 200MM | UN
413031 | PRESSOSTATO COM SINAL PROPORCIONAL ANALOGICO 1/4" | UN
413032 | REDUCAO CONCENTRICA FoFo 300X150MM FF - AF | UN
413033 | REDUCAO CONCENTRICA PEAD PE100 PN16 90X63MM - AF | UN
413034 | FLANGE SOLTA PEAD PN16 SDR11 DN 63MM | UN
413035 | FLANGE SOLTA PEAD PN16 SDR11 DN 200MM | UN
413036 | TOCO FoFo PP DN 50MM L=1.00M | UN
413037 | REDUCAO FoFo FF 250X200MM - AF | UN
413038 | CONJUNTO MOTOBOMBA, Q=72.90M3/H H=82.20MCa, | UN
413039 | TE FoFo REDUCAO 200X50MM FFF - AF | UN
413040 | DISSIPADOR DE ENERGIA (FRANCO DA ROCHA G/H) | UN
413041 | TERRAPLENAGEM-FORNECIMENTO DE SOLO PARA ATERRO, INCL.TRANSPORTE E DESCARGA-FRANCO DA ROCHA G/H | M3
413042 | CANALETA RETANGULAR 0.40X0.40M | M
413043 | REATERRO COMPACTADO COM SOLO-CIMENTO 98% PN | M3
413044 | REDUCAO FoFo FF 400X250MM - AF | UN
413045 | IMPERMEABILIZACAO A BASE DE BORRACHA LIQUIDA VULCANIZADA A FRIO | M2
413046 | TERRAPLENAGEM-LOCAL LEGALIZADO PARA BOTA-FORA-TERRA (SOLO DE ESCAVACAO E VEGETACAO)-CUBATAO K | T
413047 | BOOSTER MOVEL COM INVERSOR DE FREQUENCIA Q=9.0M3/H H=27.70MCa - COMPLETO COM PAINEL - GUAIMBE E | UN
413048 | GUARDA-CORPO H=1.10M COM CORRIMAO EM TUBO DE ACO GALVANIZADO C/PINTURA ELETROSTATICA, MONTANTES EM TUBO DE ACO 2" E=2.25MM SOLDADO NA CHAPA DE BASE E TELA DE ACO | M
413049 | TERRAPLENAGEM-LOCAL LEGALIZADO PARA BOTA-FORA-RESIDUO DE ASFALTO (CLASE II-B)-FRANCO DA ROCHA G/H | T
413051 | LUVA PVC DUPLA 100MM - ESG | UN
413055 | TAXA DE MOBILIZACAO EQUIPAMENTOS PARA ESTACAS PRE-MOLDADAS-CUBATAO K | UN
413060 | QD.ELE CH.18 PARA 18 DISJUNTORES - VAZIO | UN
413061 | PORTA DE ACO GALVANIZADO COM PINTURA ELETROSTATICA DE ABRIR 82X220CM PARTE SUPERIOR COM DIVISOES DE VIDRO E PARTE INFERIOR COM ALMOFADA DE 40CM COMPLETA | UN
413062 | PORTA DE ACO GALVANIZADO COM PINTURA ELETROSTATICA DE ABRIR 72X220CM COM PARTE SUPERIOR COM DIVISOES DE VIDRO E PARTE INFERIOR COM ALMOFADA DE 40CM COMPLETA | UN
413063 | CAIXILHO DE ACO GALVANIZADO FIXO 21X21CM COM VENEZIANA E PINTURA ELETROSTATICA | UN
413064 | CAIXILHO BASCULANTE DE ACO GALVANIZADO 80X80CM (1 FIXO E 3 BASCULANTES) COM PINTURA ELETROSTATICA | UN
413065 | CAIXILHO DE ACO GALVANIZADO DE CORRER 140X120CM 4 FOLHAS MOVEIS E 2 FIXAS, COM 4 TRAVESSAS E PINTURA ELETROSTATICA | UN
413066 | CAIXILHO DE ACO GALVANIZADO DE CORRER 100X120CM 2 FOLHAS MOVEIS (SEM GRADE) COM 4 TRAVESSAS E PINTURA ELETROSTATICA | UN
413067 | TELA GALVANIZADA PARA AMARRACAO DE ALVENARIA 50X12CM | UN
413068 | PAISAGISMO URBANO-FORRACAO PLUMBAGO BRANCO | M2
413071 | CAIXILHO DE ACO GALVANIZADO DE CORRER 140X120CM (SEM BANDEIRA, GRADE E TRAVESSA) CONTRAMARCO E PINTURA ELETROSTATICA | UN
413072 | CAIXILHO DE ACO GALVANIZADO DE CORRER 140X120CM 2 FOLHAS MOVEIS (SEM GRADE) COM 4 TRAVESSAS CONTRAMARCO E PINTURA ELETROSTATICA | UN
413073 | CAIXILHO DE ACO GALVANIZADO DE CORRER 100X120CM (SEM BANDEIRA, GRADE E COM TRAVESSA) COM PINTURA ELETROSTATICA, 2 FOLHAS MOVEIS COM CONTRAMARCO | UN
413074 | CAIXILHO DE ACO GALVANIZADO DE CORRER 100X120CM SEM BANDEIRA,COM PINTURA ELETROSTATICA, COM CONTRAMARCO | UN
413075 | PORTA DE ABRIR ACO GALVANIZADO 0.90X2.15M COM PINTURA ELETROSTATICA | UN
413076 | CAIXILHO DE ACO GALVANIZADO DE CORRER 120X120CM (SEM BANDEIRA, GRADE E TRAVESSA) COM PINTURA ELETROSTATICA, 2 FOLHAS MOVEIS COM CONTRAMARCO | UN
413077 | PORTA DE ABRIR ACO GALVANIZADO 1.20X2.15M LAMINADA COM PINTURA ELETROSTATICA | UN
413078 | VENEZIANA DE ACO GALVANIZADO COM PINTURA ELETROSTATICA DE CORRER 140X120CM 3 FOLHAS MOVEIS (2 VENEZIANAS + 1 VIDRO) SEM TRAVESSAS COM CONTRAMARCO | UN
413080 | TE FoFo TRIPARTIDO COM SAIDA EM FLANGE DN 500X200MM - AF | UN
413081 | BUCHA DE EXPANSAO DE NYLON 7/8" | UN
413082 | BUCHA DE REDUCAO COBRE 66X15MM | UN
413083 | VALVULA SOLENOIDE DE 2 VIAS EM LATAO PRESSAO 15KGF/CM2 COM DIAFRAGMA ROSCA FEMEA 2 1/2" PARA MEDICAO DE AGUA - AF | UN
413084 | ELETROCALHA-CURVA HORIZONTAL 45o PARA ELETROCALHA 100X50MM COM TAMPA - ELE | UN
413085 | ELETROCALHA-CURVA HORIZONTAL 45o PARA ELETROCALHA 100X75MM COM TAMPA - ELE | UN
413086 | ELETROCALHA-CURVA HORIZONTAL 45o PARA ELETROCALHA 200X50MM COM TAMPA - ELE | UN
413087 | ELETROCALHA-CURVA HORIZONTAL 45o PARA ELETROCALHA 200X75MM COM TAMPA - ELE | UN
413088 | LUMINARIA COMPLETA TIPO GLOBO VIDRO COM LAMPADA 40W INCANDESCENTE | UN
413089 | LUMINARIA COM 1 PETALA LAMPADA DE VAPOR DE MERCURIO 400W E REATOR COM POSTE 9M | UN
413090 | GRUPO GERADOR DIESEL POT.100KW 220V TRIFASICO COM TANQUE COMBUSTIVEL, SILENCIADOR, QUADRO TRANSF.AUT-INSTALADO | UN
413091 | QD.DE DISTRIBUICAO EM PVC PARA 42 DISJUNTORES - VAZIO | UN
413092 | QD.DE DISTRIBUICAO EM PVC PARA 48 DISJUNTORES - VAZIO | UN
413093 | LUMINARIA FLUORESCENTE DE EMBUTIR COM DIFUSOR PLASTICO E 2 LAMPADAS 10W COMPLETA | UN
413094 | TELA GALVANIZADA PARA AMARRACAO DE ALVENARIA 50X17CM | UN
413095 | QD.DE EMBUTIR GABINETE MODULAR ACO 180X180X40CM COM LATERAIS CEGAS, COM PORTA FRONTAL REF. GP17084+GP17104 Q&T (SANTOS T) | UN
413096 | QD.ELE DE MEDICAO TIPONo.3 50X60X20CM COM DISJ.TRIP. 20A 3KA/230VCA PARA INCENDIO COMPLETO | UN
413097 | QD.ELE PARA 30 MEDIDORES TRIF.COM BARRAMENTO DE COBRE 1X1/4", DISJ.TRIP.400A PARA ENTRADA, 30 DISJ.BIP.63A P/APARTAMENTOS, COMPLETO - CPFL (SANTOS T) | UN
413098 | QD.ELE PARA 36 MEDIDORES TRIF.COM BARRAMENTO DE COBRE 1X1/4", DISJ.TRIP.400A PARA ENTRADA, 36 DISJ.BIP.63A P/APARTAMENTOS, COMPLETO - CPFL (SANTOS T) | UN
413099 | QD.ELE EM POLIESTER REFORCADO COM FIBRA DE VIDRO COM TAMPA TRANSPARENTE, JANELA BASCULANTE, PLACA DE MONTAGEM, DISJ.TRIP.63A, 3 DPS, CLASSE 1- 54X36X17CM-COMPLETO (SANTOS T) | UN
413100 | LUMINARIA TIPO ARANDELA DE SOBREPOR PARA USO INTERNO COM 1 LAMPADA FLUORESCENTE COMPACTA 15W | UN
413101 | CAIXA DE PASSAGEM COM TAMPA DE POLIESTER REFORCADO COM FIBRA DE VIDRO IP65 27X18X17CM | UN
413102 | CAIXA DE PASSAGEM COM TAMPA DE POLIESTER REFORCADO COM FIBRA DE VIDRO IP65 15X15X10CM | UN
413103 | LUVA PVC 75MM SOLDAVEL - AF | UN
413104 | REGISTRO FoFo CHATO FF COM CABECOTE DN 80MM | UN
413105 | CURVA 90o FoFo FF DISSIMETRICA DN 80X100MM - AF | UN
413106 | LIMPEZA E DESOBSTRUCAO DE GALERIA PLUVIAL E PV COM EQUIPAMENTOS DE HIDROJATEAMENTO E AUTO-VACUO (PMSP 06-71-00) | M
413107 | CAIXA DE INSPECAO EM PVC D=500MM COM TAMPA-ESG | UN
413108 | RETIRADA DE TELA DE ALAMBRADO | M2
413109 | RETIRADA DE MOUROES PRE-MOLDADOS CONCRETO PARA ALAMBRADO | UN
413110 | REMOCAO DE BOMBAS DE RECALQUE | UN
413111 | REINSTALACAO DE BOMBAS DE RECALQUE - MO | UN
413112 | CAIXA EM POLICARBONATO PARA MEDICAO DE AGUA PARA 1 MEDIDOR (PADRAO SEMAE)-VAZIA | UN
413113 | TAMPAO FoFo TD-600-ARTICULADO CLASSE 400 | UN
413115 | PLAYGROUND-PEITORAL DUPLO (EQUIPAMENTO PARA PRATICA ESPORTIVA) | UN
413116 | TESTE DE MANGUEIRA DE INCENDIO DIAMETRO 1 1/2" | UN
413117 | VENEZIANA DE ACO GALVANIZADO DE CORRER 120X120CM 3 FOLHAS (2 VENEZIANAS + 1 VIDRO) COM PINTURA ELETROSTATICA COM VIDROS COM TRAVESSA | UN
413118 | RETIRADA DE ESTRUTURA METALICA INCLUSIVE PERFIS DE FIXACAO | KG
413119 | GRADIL ACO GALVANIZADO H=0.92M COM 1 TUBO D=1 1/4" COM TRAVESSA, MONTANTE BARRA CHATA 4X1 E PINTURA ESMALTE | M
413120 | FORNECIMENTO DE AGUA POR CAMINHAO PIPA | M3
413122 | CAIXA DE PASSAGEM COM TAMPA DE POLIESTER REFORCADO COM FIBRA DE VIDRO IP65 28X20X10CM | UN
413123 | CAIXA DE PASSAGEM COM TAMPA DE POLIESTER REFORCADO COM FIBRA DE VIDRO IP65 29X22X10CM | UN
413124 | CAIXA DE PASSAGEM COM TAMPA DE POLIESTER REFORCADO COM FIBRA DE VIDRO IP65 34X21X10CM | UN
413125 | QD.DE DISTRIBUICAO EM PVC PARA 36 DISJUNTORES - VAZIO | UN
413126 | TERRAPLENAGEM-LOCAL LEGALIZADO PARA BOTA-FORA (CLASSES A,B,C,D) TATUI F | M3
413131 | CRUZETA FoGo BSP 1" - AF | UN
413132 | CAVALETE ESTALEIRO 2 LIGACOES - SEMASA | UN
413133 | CAVALETE ESTALEIRO 3 LIGACOES - SEMASA | UN
413134 | CAVALETE ESTALEIRO 4 LIGACOES - SEMASA | UN
413135 | CAVALETE ESTALEIRO 5 LIGACOES - SEMASA | UN
413136 | CAVALETE ESTALEIRO 6 LIGACOES - SEMASA | UN
413137 | MOURAO PRE-MOLDADO INCL.45o HTOTAL=3.40M - MAT | UN
413140 | TERRAPLENAGEM-LOCAL LEGALIZADO PARA BOTA-FORA-TERRA (SOLO DE ESCAVACAO C/ VEGETACAO) - CAMPO LIMPO A | T
413141 | TERRAPLENAGEM-LOCAL LEGALIZADO PARA BOTA-FORA-TERRA (SOLO DE ESCAVACAO) CAMPO LIMPO A | T
413142 | CAIXILHO DE ACO GALVANIZADO DE CORRER 150X120CM COM PINTURA ELETROSTATICA E CONTRAMARCO | UN
413143 | CAIXILHO DE ACO GALVANIZADO DE CORRER 450X120CM 6 FOLHAS COM PINTURA ELETROSTATICA E CONTRAMARCO | UN
413144 | CAIXILHO DE ACO GALVANIZADO DE CORRER 300X120CM 4 FOLHAS COM PINTURA ELETROSTATICA E CONTRAMARCO | UN
413145 | VENEZIANA DE ACO GALVANIZADO DE CORRER 200X120CM 6 FOLHAS COM PINTURA ELETROSTATICA E CONTRAMARCO | UN
413146 | VENEZIANA MAXIMAR DE ACO GALVANIZADO 60X60CM 3 FOLHAS COM PINTURA ELETROSTATICA E CONTRAMARCO | UN
413147 | VENEZIANA DE ACO GALVANIZADO DE ABRIR 80X80CM COM PINTURA ELETROSTATICA E CONTRAMARCO | UN
413148 | CAIXILHO MAXIMAR DE ACO GALVANIZADO 80X40CM COM PINTURA ELETROSTATICA E CONTRAMARCO | UN
413150 | TERRAPLENAGEM-LOCAL LEGALIZADO PARA BOTA-FORA-TERRA (SOLO DE ESCAVACAO)-BELEM J | T
413151 | TERRAPLENAGEM-LOCAL LEGALIZADO PARA BOTA-FORA-ENTULHO (10% REJEITO) BELEM J | T
413152 | CAIXILHO DE ALUMINIO FIXO 140X120CM SEM BANDEIRA E SEM DIVISAO, COM CONTRAMARCO E PINTURA ELETROSTATICA A PO BRANCA | UN
413153 | CAIXILHO DE ALUMINIO DE CORRER 140X120CM 2 FOLHAS SEM BANDEIRA E SEM DIVISAO, COM CONTRAMARCO E PINTURA ELETROSTATICA A PO BRANCA | UN
413154 | GRADIL DE FERRO CHATO 1 1/4X1/4" COM BARRAS VERTICAIS (GUARDA-CORPO) H=1.20M COM FIXACAO PARABOLT INCLUSIVE PINTURA-INSTALADO | M
413155 | GRADIL DE FERRO CHATO 1 1/4X1/4" COM BARRAS VERTICAIS H=1.55M COM FIXACAO PARABOLT INCLUSIVE PINTURA-INSTALADO | M
413156 | PORTAO DE FERRO CHATO 1 1/4X1/4" COM 1 FOLHA DE ABRIR 2.51X2.08M PARA VEICULOS-COMPLETO INCLUSIVE PINTURA-INSTALADO | UN
413157 | PORTAO DE FERRO CHATO 1 1/4X1/4" COM 1 FOLHA DE ABRIR 1.05X2.08M PARA PEDESTRES-COMPLETO INCLUSIVE PINTURA-INSTALADO | UN
413158 | PORTAO DE FERRO CHATO 1 1/4X1/4" COM 2 FOLHAS DE ABRIR 1.21X0.97M PARA LIXEIRA-COMPLETO INCLUSIVE PINTURA-INSTALADO | UN
413159 | CONJUNTO MOTOBOMBA DE RECALQUE DE AGUA 5M3/H 27MCa 2CV COM BASE DE AMORTECIMENTO | UN
413160 | NIPLE DUPLO DE COBRE 2" ROSCA ROSCA | UN
413161 | CONJUNTO MOTOBOMBA DE INCENDIO 17M3/H 22MCa 2CV COM BASE DE AMORTECIMENTO | UN
413162 | CONTATOR BIPOLAR COM 4 CONTATOS AUXILIARES 2NA+2NF BOBINA 127V-60HZ | UN
413163 | TUBULAO ESC MANUAL D=60CM FCK=15MPa USINADO SEM ARMACAO - SOLO NORMAL | M
413164 | TUBULAO ESC MANUAL D=70CM FCK=15MPa USINADO SEM ARMACAO - SOLO NORMAL | M
413165 | TUBULAO ESC MANUAL D=80CM FCK=15MPa USINADO SEM ARMACAO - SOLO NORMAL | M
413166 | TUBULAO ESC MANUAL D=90CM FCK=15MPa USINADO SEM ARMACAO - SOLO NORMAL | M
413167 | TUBULAO ESC MANUAL D=60CM FCK=15MPA USINADO SEM ARMACAO - SOLO DURO OU C/MATACAO OU C/ESGOT.AGUA | M
413168 | TUBULAO ESC MANUAL D=70CM FCK=15MPa USINADO SEM ARMACAO - SOLO DURO OU C/MATACAO OU C/ESGOT.AGUA | M
413169 | TUBULAO ESC MANUAL D=80CM FCK=15MPa USINADO SEM ARMACAO - SOLO DURO OU C/MATACAO OU C/ESGOT.AGUA | M
413170 | TUBULAO ESC MANUAL D=90CM FCK=15MPa USINADO SEM ARMACAO - SOLO DURO OU C/MATACAO OU C/ESGOT.AGUA | M
413171 | TUBULAO ESC MECANICA D=50CM FCK=15MPa USINADO SEM ARMACAO - SOLO NORMAL | M
413172 | TUBULAO ESC MECANICA D=60CM FCK=15MPa USINADO SEM ARMACAO - SOLO NORMAL | M
413173 | TUBULAO ESC MECANICA D=70CM FCK=15MPa USINADO SEM ARMACAO - SOLO NORMAL | M
413174 | TUBULAO ESC MECANICA D=80CM FCK=15MPa USINADO SEM ARMACAO - SOLO NORMAL | M
413175 | TUBULAO ESC MECANICA D=90CM FCK=15MPa USINADO SEM ARMACAO - SOLO NORMAL | M
413176 | TUBULAO ESC MECANICA D=50CM FCK=15MPa USINADO SEM ARMACAO - SOLO DURO | M
413177 | TUBULAO ESC MECANICA D=60CM FCK=15MPa USINADO SEM ARMACAO - SOLO DURO | M
413178 | TUBULAO ESC MECANICA D=70CM FCK=15MPa USINADO SEM ARMACAO - SOLO DURO | M
413179 | TUBULAO ESC MECANICA D=80CM FCK=15MPa USINADO SEM ARMACAO - SOLO DURO | M
413180 | TUBULAO ESC MECANICA D=90CM FCK=15MPa USINADO SEM ARMACAO - SOLO DURO | M
413181 | TUBULAO-ALARGAMENTO DE BASE S/CONCRETO - SOLO NORMAL | M3
413182 | TUBULAO-ALARGAMENTO DE BASE S/CONCRETO - SOLO DURO OU C/MATACAO OU C/ESGOT.AGUA | M3
413183 | TUBULAO ESC MANUAL D=60CM FCK=20MPa USINADO SEM ARMACAO - SOLO NORMAL | M
413184 | TERRAPLENAGEM-DESMONTE DE ROCHA A FRIO COM ESCAVADEIRA E ROMPEDOR HIDRAULICO INCL.TAXA DE MOBILIZACAO E DESMOBILIZACAO DE EQUIPE E EQUIPAMENTOS (SALTO DE PIRAPORA D) | M3
413185 | DUCHA SIMPLES DE BANHO METALICA ARTICULADA CROMADA COMPLETA | UN
413186 | PAREDE INTERNA EM PLACAS DE GESSO TIPO DRYWALL FOLHAS DUPLAS ROSA EM CADA FACE COM LA INTERNA - CORTA-FOGO DE 9.8CM | M2
413187 | PAISAGISMO-FORRACAO GRAMA SINTETICA 50MM VERDE C/ LASTRO GRANULOS DE BORRACHA E AREIA COM DEMARCACAO COM GRAMA BRANCA COMPLETO | M2
413188 | TUBO PVC ESGOTO 1MPa PRESSURIZADO DN 500MM JEI | M
413189 | EXTINTOR PO QUIMICO 12KG COM SUPORTE E PLACA INDICATIVA | UN
413190 | TOCO FOFO FP DN 200MM L=2,00M | UN
413191 | TOCO FOFO FP DN 200MM L=5,50M | UN
413192 | TERRAPLENAGEM-LOCAL LEGALIZADO PARA BOTA-FORA-ENTULHO INERTE (VEGETACAO E PEQUENOS TOCOS) GUARULHOS V | M3
413193 | TERRAPLENAGEM-CARGA E TRANSPORTE DE MATERIAL CONTAMINADO-CLASSE I (DIST.1 KM)-GUARULHOS V | M3
413194 | TERRAPLENAGEM-ADICIONAL DE TRANSPORTE SOLO CONTAMINADO-GUARULHOS V | M3XKM
413195 | TERRAPLENAGEM-LOCAL LEGALIZADO PARA BOTA-FORA-SOLO CONTAMINADO (CLASSE I)-GUARULHOS V | T
413196 | REMOCAO DE CERCA DE ARAME INCLUSIVE TRANSPORTE (DER 21.03.01) | M
413197 | TERRAPLENAGEM-LOCAL LEGALIZADO PARA BOTA-FORA (SOLO DE ESCAVACAO) ILHABELA E | T
413198 | TERRAPLENAGEM-LOCAL LEGALIZADO PARA BOTA-FORA (SOLO DE ESCAVACAO COM VEGETACAO) ILHABELA E | T
413199 | TERRAPLENAGEM-LOCAL LEGALIZADO PARA BOTA-FORA-ENTULHO (LIMPO) ILHABELA E | T
413200 | TERRAPLENAGEM-LOCAL LEGALIZADO PARA BOTA-FORA (SOLO DE ESCAVACAO) ILHABELA F | T
413201 | TERRAPLENAGEM-LOCAL LEGALIZADO PARA BOTA-FORA (SOLO DE ESCAVACAO COM VEGETACAO) ILHABELA F | T
413202 | TERRAPLENAGEM-LOCAL LEGALIZADO PARA BOTA-FORA-ENTULHO (LIMPO) ILHABELA F | T
413203 | TOCO FoFo FP DN 300MM L=0,563M | UN
413204 | REDUCAO EXCENTRICA FoFo FF 150X100MM - AF | UN
413205 | FOLHA DE PORTA DE MADEIRA LISA DE EMBUIA SARRAFEADA 82X210 CM | UN
413206 | FOLHA DE PORTA DE MADEIRA LISA DE EMBUIA SARRAFEADA 92X210 CM | UN
413210 | ARMACAO PARA ESTACA STRAUSS 32CM H=10.00M (6X20MM + 67X8MM) | UN
413211 | ELEMENTO VAZADO DE CONCRETO 39X39X7CM (90) | M2
413212 | ESTACA PRE-MOLDADA DE CONCRETO D=26CM (SECAO MIN.530,93CM2) 30T (GUARUJA G) | M
413213 | ESTACA PRE-MOLDADA DE CONCRETO D=28CM (SECAO MIN.615,75CM2) 40T (GUARUJA G) | M
413214 | ESTACA PRE-MOLDADA DE CONCRETO D=33CM (SECAO MIN.855.30CM2) 50T (GUARUJA G) | M
413215 | TAXA DE MOBILIZACAO PARA ESTACAS PRE-MOLDADAS (GUARUJA G) | UN
413216 | QD.DE DISTRIBUICAO-3 MODULOS CC37 EM MATERIAL POLIMERICO, INSTAL.EXTERNA, COMPLETO, CONSTITUIDO POR DISJUNTOR GERAL TRIPOLAR 150A, BARRAMENTO DE COBRE (3F+N) DIM.4.76X38.1MM, DISJ. PROTECAO TRIPOLAR 80A ( 2 DISJ.)E FIACAO PAD.ENERGISA.PRES.PRUD.AB | UN
413217 | QD.MEDICAO AGRUPADA C/MODULOS EM MAT.POLIMERICO E TAMPAS EM POLICARBONATO, INSTAL.EXTERNA, COMPL.P/18 MED. BIF. C/BARRAM. DE COBRE ELETROLITICO DIM. 4.76X38.1MM (3F+N) 18 DISJ.BIP. DE 50A, E FIACAO PADR.ENERGISA DIM: 156X182X18,6CM (HXLXP) PRES.PRUD. AB | UN
413218 | QD.MEDICAO AGRUPADA C/MOD.EM MAT.POLIMERICO E TAMPAS EM POLICARBONATO, INSTAL.EXTERNA, COMPL.P/7 MEDID.BIF. C/ BARRAM.COBRE ELETROLITICO DIM. 4.76X38.1MM (3F+N) 6 DISJ.BIP.50A, 1 DISJ.TRIP.40A E FIACAO PAD.ENERGISA DIM: 156X78X18,6CM (HXLXP) PRES.PRUD AB | UN
413219 | QD.MEDICAO AGRUPADA C/MOD.EM MATERIAL POLIMERICO E TAMPAS EM POLICARBONATO, INSTAL.EXTERNA, COMPL.P/9 MEDID.BIF. C/BARRAM.COBRE ELETROLITICO DIM 4.76X38.1MM (3F+N) 6 DISJ.BIP.50A, 2 DISJ.TRIP.40A E FIACAO P.ENERGISA DIM:156X104X18.6CM (HXLXP) P.PRUD.AB | UN
413220 | QD.MEDICAO AGRUP.C/MOD.EM MAT.POLIM.E TAMP.POLICARB.INSTAL.EXT.P/INSTAL.DPS C/ BARRAM.COBRE ELETROL.DIM. 50X8X180MM(T) 3XDPS UC >=175V UP<= 1.5KV / LMAX (8/20US)>=40A / LIMP (10/350US)>= 12.5KA, 3DISJ.MONOP.50A FIACAO10MM2 DIM:52X26X18,6CM (HXLXP) P.PRUD | UN
413221 | PORTA DE ALUMINIO VENEZIANA A BRIR 0.90X2.20M COM PINTURA ELETROSTATICA A PO BRANCA (SAO VICENTE H) | UN
413222 | PORTA DE ALUMINIO VENEZIANA ABRIR 1.00X2.10M COM PINTURA ELETROSTATICA A PO BRANCA (SAO VICENTE H) | UN
413223 | PORTA DE ALUMINIO VENEZIANA ABRIR 0.60X0.60M COM PINTURA ELETROSTATICA A PO BRANCA (SAO VICENTE H) | UN
413224 | PORTA DE ALUMINIO VENEZIANA ABRIR 1.70X2.25M COM PINTURA ELETROSTATICA A PO BRANCA 2 FOLHAS (SAO VICENTE H) | UN
413225 | PORTA DE ALUMINIO VENEZIANA ABRIR 1.43X2.25M COM PINTURA ELETROSTATICA A PO BRANCA 2 FOLHAS (SAO VICENTE H) | UN
413226 | PORTA DE ALUMINIO VENEZIANA ABRIR 1.20X2.25M COM PINTURA ELETROSTATICA A PO BRANCA 2 FOLHAS (SAO VICENTE H) | UN
413227 | PORTA DE ALUMINIO VENEZIANA ABRIR 1.47X2.25M COM PINTURA ELETROSTATICA A PO BRANCA 2 FOLHAS (SAO VICENTE H) | UN
413228 | VENEZIANA DE ALUMINIO DE CORRER 125X225CM 6 FOLHAS COM PINTURA ELETROSTATICA A PO BRANCA (SAO VICENTE H) | UN
413229 | REGISTRO DE GAVETA FoFo COM FLANGES, VOLANTE E CUNHA DE BORRACHA DN 800MM | UN
413230 | EXTREMIDADE FoFo DN 800MM FLANGE ABA DE VEDACAO | UN
413231 | TOCO FoFo FF DN 800MM L=0.70M COM ABA DE VEDACAO | UN
413232 | MAO-DE-OBRA PARA CONEXOES FoFo COM 2 EXTREMIDADES (AGUA/ESG) 800MM JUNTAS FLANGEADAS | UN
413233 | TRANSPORTE MANUAL VERTICAL DE MATERIAL DE QUALQUER NATUREZA ATE 30M | M3
413235 | TELHA DE BARRO TIPO MEDITERRANEA | M2
413236 | SISTEMA DE PRESSURIZACAO COMPLETO PARA ESCADA - SANTOS T | UN
413237 | REVESTIMENTO TEXTURIZADO EM TETO APLICADO COM ROLO (LAJEADO I) | M2
413238 | TERRAPLENAGEM-LOCAL LEGALIZADO PARA BOTA-FORA-ENTULHO (10% REJEITO) ITAQUERA B3 | M3
413239 | GRELHA EM FERRO FUNDIDO COM REQUADRO PARA CANALETA AGUAS PLUVIAIS L=0.15M | M
413240 | TUBO PEAD CORRUGADO E PERFURADO PARA DRENO DN 110MM | M
413241 | PROJETO EXECUTIVO-PRANCHAS | VB
413242 | TERRAPLENAGEM-LOCAL LEGALIZADO PARA BOTA-FORA-ENTULHO (10% REJEITO) ITAQUERA B3 | T
413244 | PLACA DE POLICARBONATO VIRGEM 100X80CM ESP.3MM | UN
413246 | PLACA DE POLICARBONATO CRISTAL 35X35CM E=2MM | UN
413247 | TOCO FoFo FF DN 80MM L=0.60M | UN
413248 | TOCO FoFo FF DN 200MM L=2.00M | UN
413249 | TOCO FoFo FP DN 100MM L=1.00M | UN
413250 | TOCO FoFo FF DN 100MM L=3.40M | UN
413251 | TOCO FoFo FB DN 80MM L=1.00M | UN
413252 | TOCO FoFo FB DN 100MM L=1.00M | UN
413253 | TOCO FoFo FB DN 300MM L=1.00M | UN
413254 | TOCO FoFo FP DN 300MM L=1.00M | UN
413255 | ADAPTADOR PVC x FoFo 300MM JE - AF | UN
413256 | JUNTA PARA FLANGE P/FoFo D= 80MM-MAT | UN
413257 | JUNTA PARA FLANGE P/FoFo D=100MM-MAT | UN
413258 | JUNTA PARA FLANGE P/FoFo D=200MM-MAT | UN
413259 | JUNTA PARA FLANGE P/FoFo D=300MM-MAT | UN
413260 | PARAFUSO PARA FLANGE P/FoFo D= 80MM-MAT | UN
413261 | PARAFUSO PARA FLANGE P/FoFo D=100MM-MAT | UN
413262 | PARAFUSO PARA FLANGE P/FoFo D=200MM-MAT | UN
413263 | PARAFUSO PARA FLANGE P/FoFo D=300MM-MAT | UN
413264 | TUBO PVC O DN 300MM JEI | M
413265 | CAIXILHO DE ALUMINIO DE CORRER 140X160CM COM BANDEIRA FIXA INFERIOR COM DIVISAO E CONTRAMARCO | UN
413266 | POCO DE VISITA EM TUBO DE CONCRETO COM PONTA, BOLSA E JUNTA ELASTICA D=1.00M PROF.MAX=7.00M-SABESP | UN
413267 | TRAVESSIA PELO METODO NAO DESTRUTIVO MND EM TUBO PEAD D=355MM-POCO DE CRAVACAO (JARAGUA L) | M
413268 | TRAVESSIA PELO METODO NAO DESTRUTIVO MND EM TUBO PEAD D=355MM-POCO DE DESEMBOQUE (JARAGUA L) | M
413269 | TRAVESSIA PELO METODO NAO DESTRUTIVO MND EM TUBO PEAD D=355MM-COMPLETA (JARAGUA L) | M
413270 | TRAVESSIA PELO METODO NAO DESTRUTIVO MND EM TUBO PEAD D=355MM-MOBILIZACAO E DESMOBILIZACAO (JARAGUA L) | UN
413271 | CARENAGEM PVC DE PROTECAO PARA PIA E LAVATORIO D=39CM H=70CM FIXACAO EM PARAFUSO | UN
413278 | PLACA INSTITUCIONAL 1.50X1.70M EM CHAPA ACO GALVANIZADO No26 COM REQUADRO METALICO, COM PINTURA DE ACORDO COM SECRETARIA DO MEIO AMBIENTE (SMA-58/09)-COMPLETA | UN
413279 | TRAVESSIA PELO METODO NAO DESTRUTIVO-MND-EQUIPAMENTO HIDROJATO/SUGADOR (JARAGUA L) | H
413280 | TERRAPLENAGEM-LIMPEZA COM REMOCAO DO SOLO VEGETAL NA ESP.MEDIA DE 0.30M, CARGA COM TRANSPORTE ATE 1KM | M2
413281 | TERRAPLENAGEM-LOCAL LEGALIZADO PARA BOTA-FORA (SOLO DE ESCAVACAO COM VEGETACAO) PINDAMONHANGABA | T
413282 | POSTE DE CONCRETO MOLDADO IN LOCO 0.42X0.42X9.50M RES.1200Dan | UN
413283 | LUMINARIA EXTERNA FECHADA ESFERA INTEIRICA DIF.ACRIL.ANTIVANDALISMO C/UMA LAMP.FLUORESCENTE COMPACTA 45W COM POSTE DE METAL H=3.00 COM BASE DE CONCRETO | UN
413284 | FECHAMENTO-PORTAO EM GRADIL ELETROFUNDIDO DE CORRER PARA CARRO 6.20X2.00M E PILARETES METALICOS COM PINTURA ELETROSTATICA-COMPLETO | UN
413285 | ESPICULA EM ACO INOXIDAVEL 5" (PARA REPELIR POMBOS) | M
413286 | PAISAGISMO-MAO-DE-OBRA PARA PLANTIO DE ARVORES ORNAMENTAIS/FRUTIFERAS H=4.00M COM INSUMOS EXCETO MUDA | UN
413287 | CABO DE COBRE ISOLADO FLEXIVEL 750V 300MM2 | M
413288 | TERMINAL A COMPRESSAO DE COBRE 300MM2 | UN
413289 | CABO DE COBRE ISOLADO FLEXIVEL 0.6/1KV 300MM2 | M
413290 | CAIXA DE PASSAGEM EM ALVENARIA REV.90X90X100CM COM IMPERMEAB.CALAF.DISP.SELAGEM - ELE | UN
413291 | RETIRADA DE FORRO EM CHAPA METALICA - MO | M2
413292 | FORRO EM TELHA DE ACO GALVANIZADO ESP=0.43MM COM PINTURA ELET.2 FACES H=25MM | M2
413293 | LUMINARIA COM 1 PETALA LAMPADA LED 50W E POSTE METALICO H=3.00M | UN
413294 | LUMINARIA EXTERNA C/2 REFRAT.ESFERA INTEIRICA DE ACRILICO LEITOSO P/BAIXO 2 LAMP.LED 50W-220V POSTE TUBULAR CILINDR.BASE FLANGEADA H=3M,PINTURA ELETR.PRETA BASE EPOXI,CHUMBAD.E BASE CONCR | UN
413295 | TRANSFORMADOR DE DISTRIBUICAO 112.5KVA TRIFASICO 60HZ CLASSE 15KV A OLEO | UN
413296 | BARRA ANTIPANICO DUPLA CEGA 1 METRO PARA 2 FOLHAS-COMPLETA | UN
413297 | SISTEMA GERADOR SOLAR FOTOVOLTAICO 8.8KWp, C/STRING BOX, INVERSOR TRIFASICO, PROJETO ELETRICO E LICENCAS JUNTO A CONCESSIONARIA-PINDAMONHANGABA I | UN
413298 | SISTEMA GERADOR SOLAR FOTOVOLTAICO 8.8KWp, C/STRING BOX, INVERSOR TRIFASICO, PROJETO ELETRICO E LICENCAS JUNTO A CONCESSIONARIA-PINDAMONHANGABA J-LOTE1 | UN
413299 | SISTEMA GERADOR SOLAR FOTOVOLTAICO 8.8KWp, C/STRING BOX, INVERSOR TRIFASICO, PROJETO ELETRICO E LICENCAS JUNTO A CONCESSIONARIA-PINDAMONHANGABA J-LOTE 2 | UN
413300 | SISTEMA GERADOR SOLAR FOTOVOLTAICO 52 MOD.335Wp EF.EN.CL.A G.EN.MEN MIN 1419 KWH, POT 1742KWP INV.TRIF.POT.MIN.14.0KW SAID.220/127V-60HZ C.FIX.AL.EF.EN.LAMP.LED 12/14WZ 176PC 30W=18PC STRING BOX (CC+CA-4 STRING) ABRIG.CAB,LAMP.APROV.CONC-COMPL-SE A | UN
413301 | FECHAMENTO-GRADIL ELETROFUNDIDO TRAMA 65X132MM COM MONTANTES EM ACO GALVANIZADO-PINTURA ESMALTE-CAMPO BELO AB | M2
413302 | FECHAMENTO-PORTAO BASCULANTE P/VEICULOS EM GRADIL ELETROFUNDIDO TRAMA 65X200MM 5.72X2.38M C/ MONTANTES E QUADRAS EM ACO GALV.PINTURA ESMALTE-COMPLETO-SE A | UN
413303 | LUMINARIA COM 2 PROJETORES EXTERNOS EM ALUMINIO COM VIDRO TEMPERADO, 2 LAMPADAS VM 250W, SUPORTE E POSTE METALICO H=7M COM BASE DE CONCRETO | UN
413304 | ENSAIO LABORATORIAL-CISALHAMENTO DIRETO RAPIDO | UN
413305 | CONJUNTO MOTOBOMBA SUBMERSIVEL 220V TRIFASICO HM=23MCa Q=40,2M3/H INCLUSIVE ACESSORIOS | UN
413306 | FECHAMENTO-ALAMBRADO COM TELA GALVANIZADA MALHA 2X2" FIO 10MM TUBO GALVANIZADO 2" H=2.00M COM ESCORAS-INSTALADO (LOUVEIRA D) | M
413307 | GUARDA-CORPO TUBULAR DE FoGo COM 2 TUBOS HORIZONTAIS E MONTANTES VERTICAIS E TELA METALICA H=1.20M COM PINTURA ELETROSTATICA-INSTALADO (LOUVEIRA D) | M
413308 | QUADRA DE ESPORTE-SOMENTE-PISO ARMADO 17.14X24.14M (413.76M2) COM PINTURA DE FAIXAS | UN
413309 | CURVA 45o PEAD PE100 SDR11 DE 40MM | UN
413310 | CURVA 90o PEAD PE100 SDR11 DE 40MM | UN
413311 | TE EM PEAD PE100 SDR11 DE 63X40MM - AF | UN
413312 | TE EM PEAD PE100 SDR11 DE 40M - AF | UN
413313 | LUVA PEAD PE100 ELETROFUSAO SDR11 DN 63X40MM - AF | UN
413314 | LUVA PEAD PE100 ELETROFUSAO SDR11 DN 40MM - AF | UN
413317 | QD.DE EMBUTIR CH.18 COM FUNDO DE MADEIRA 150X150X15CM PADRAO TELEBRAS | UN
413318 | JUNCAO 45o PVC 100MM PBA - AF | UN
413319 | SISTEMA GERADOR SOLAR FOTOVOLTAICO 8.2KWp, C/STRING BOX, INVERSOR TRIFASICO, PROJETO ELETRICO E LICENCAS JUNTO A CONCESSIONARIA-LOUVEIRA D | UN
413321 | GRELHA FoFo 30X100X15CM COM REQUADRO CL15 - MAT | UN
413322 | SISTEMA GERADOR SOLAR FOTOVOLTAICO 8.2KWp, C/STRING BOX, INVERSOR TRIFASICO, PROJETO ELETRICO E LICENCAS JUNTO A CONCESSIONARIA-BOITUVA G | UN
413323 | SISTEMA GERADOR SOLAR FOTOVOLTAICO 8.2KWp, C/STRING BOX, INVERSOR TRIFASICO, PROJETO ELETRICO E LICENCAS JUNTO A CONCESSIONARIA-AMPARO D | UN
413324 | GRELHA METALICA 1/2"X1/8"X24CM - MAT | M
413326 | TRATAMENTO DE ARMADURA COM PRIMER RICO EM ZINCO-DER 27.01.40 | M2
413327 | RETIRADA DA ARMADURA CORROIDA-DER-27.06.07 | KG
413328 | SUBSTITUICAO DE ACO DA ARMADURA-DER 27.06.06 | KG
413329 | CONCRETO GROUT ALTA RESISTENCIA-DER 27.09.11 | M3
413330 | COMPRESSOR DIESEL PARA ATIVIDADES EM ESPACO CONFINADO-ARMANDADO | Mês
413331 | TAXA DE MOBILIZACAO PARA COMPRESSOR-ARMANDADO | UN
413332 | BARRAMENTO DE FASE PARA 6 DISJUNTORES DIN.TRIFASICO | UN
413333 | SISTEMA GERADOR SOLAR FOTOVOLTAICO 3.72KWp C/MICRO INVERSOR TRIFASICO, PROJETO ELETRICO E LICENCAS JUNTO A CONCESSIONARIA-CATANDUVA N | UN
413334 | TERRAPLENAGEM-LOCAL LEGALIZADO PARA BOTA-FORA (SOLO DE ESCAVACAO COM 10% DE REJEITO) DIADEMA F | T
413335 | EQUIPAMENTO COMPLETO PARA TRABALHO CONFINADO-AR MANDADO-SEM COMPRESSOR | Mês
413336 | SISTEMA GERADOR SOLAR FOTOVOLTAICO 3.72KWp C/MICRO INVERSOR TRIFASICO, PROJETO ELETRICO E LICENCAS JUNTO A CONCESSIONARIA-CATANDUVA O | UN
413337 | PORTA DE ACO GALVANIZADO 1.68X2.46M 4 FOLHAS ARTICULADAS COM TELA FIO 12 COM PERFIL TUBULAR 60X40MM E=1.9MM PARA ABRIGO DE GAS COM PINTURA ESMALTE | UN
413338 | POSTE DE CONCRETO DUPLO T 7.50M RESISTENCIA DE TOPO 400KGF | UN
413340 | PAISAGISMO URBANO-ARVORE ORNAMENTAL H=2.00M, APENAS MUDA-MAT | UN
413341 | MEDICAO REMOTA INDIVIDUALIZADA DE AGUA COM CORTE-RESPONSABILIDADE TECNICA, EQUIPAMENTOS E INSTALACAO-SANTOS N | APTO
413342 | MEDICAO REMOTA INDIVIDUALIZADA DE AGUA COM CORTE-CONCENTRADOR E INSTALACAO-SANTOS N | UN
413343 | PAVIMENTACAO-BASE BETUMINOSA DE MATERIAIS PROVENIENTES DA FRESAGEM DE PAVIMENTOS ASFALTICOS (RAP) COM ADICAO DE 30% DE BRITA (SEM TRANSPORTE) - GUARULHOS C | M3
413344 | PAVIMENTACAO-CARGA,DESCARGA DE RAP (BASE BETUMINOSA RECICLADA) ATE A DIST.DE IDA E VOLTA DE 1KM | M3
413345 | PAVIMENTACAO-TRANSPORTE DE RAP (BASE BETUMINOSA RECICLADA) ALEM DO 1o.KM | M3XKM
413346 | CENTRO DE MEDICAO COMPLETO, CAIXAS POLICARBONATO, 3 LINHAS MEDID. C/1 DISJ.GERAL 200A-20kA, 19 DISJ. BIPOLARES 50A, 1 DISJ.TRIPOLAR 63A, 1 DISJ.TRIPOLAR 35A, 2 CX BARRAM.COBRE 25X25MM (3F+N+T), PADRAO CPFL E DISPOSITIVO P/LACRE, 1560X2340X170MM-AMPARO D | UN
413347 | CENTRO DE MEDICAO COMPLETO, CAIXAS POLICARBONATO, 3 LINHAS MEDID. C/1 DISJ.GERAL DE 200A-20kA, 20 DISJ. BIPOLARES 50A, 1 DISJ.TRIP. 63A, 1 DISJ.TRIPOLAR 35A, 2 CX BARRAM. COBRE 25X25MM (3F+N+T), PADRAO CPFL E DISPOSITIVO P/LACRE, 1560X2340X170MM-AMPARO D | UN
413348 | TERRAPLENAGEM-LIMPEZA COM REMOCAO DO SOLO VEGETAL NA ESP.MEDIA DE 0.40M, CARGA COM TRANSPORTE ATE 1KM | M2
413349 | BOCA DE LOBO DUPLA H=1.50M COM GRELHAS DE CONCRETO (PADRAO DNIT) | UN
413350 | TUBO DE CONCRETO PA2-70CM | M
413351 | RETIRADA DE TUBOS DE CONCRETO MENOR OU IGUAL 60CM | M
413352 | CONTENCAO DE ENCOSTA-BARBACA-TUBO PVC D=75MM REVESTIDO COM MANTA GEOTEXTIL | M
413353 | ADESIVO ESTRUTURAL BASE EPOXI NA CABECA DO TIRANTE (ANTES CONCRETAGEM) | UN
413354 | LUVA DE EMENDA METALICA A COMPRESSAO 16MM2 - ELE | UN
413355 | TERMINAL TIPO ILHOIS TUBULAR A COMPRESSAO 16MM2 - ELE | UN
413356 | CONECTOR METALICO TIPO CUNHA PARA RAMAL DE LIGACAO 16MM2 - ELE | UN
413357 | TERMINAL PINO MACICO TCM COMPRESSAO 16MM2 - ELE | UN
413358 | ESTRUTURA DE ACO GALVANIZADO PARA TELHADO-RAFARD B | KG
413359 | DESMONTE DE ROCHA-MATACAO COM EXPLOSIVOS | M3
413360 | QD.DE MEDICAO COM CAIXAS EM POLICARBONATO COM 3 LINHAS DE MEDIDORES PARA INSTALACAO DE 14 MEDIDORES (CONFORME GED 119 DA CPFL-DESENHO FOLHA 03/03-ELE-VINHEDO H) | UN
413361 | QD.DE MEDICAO COM CAIXAS EM POLICARBONATO COM 3 LINHAS DE MEDIDORES PARA INSTALACAO DE 13 MEDIDORES (CONFORME GED 119 DA CPFL - CONFORME DESENHO FOLHA 03/03-ELE-VINHEDO H) | UN
413362 | PAINEL DE COMANDO-PCM-METAL.C/VOLTIMETRO, AMPERIMETRO, CHAVES SEC.NO-BREAK,CLP,ACESS.P/INSTAL.,SOFT-STARTER P/MOTOR TRIF.220V,ENTR/SAIDAS DIGIT.C/MODULOS COMUNIC.INCL.STAR-UP E TREINAMENTO SISTEMA-MACATUBA B | UN
413363 | CONJUNTO MOTOBOMBA HM=16.65MCa Q=11.10M3/H 2CV COM BASE EM CHAPA OU SIMILAR | UN
413364 | TOCO FoGo BSP SCH 40 SEM COSTURA 4" 15CM RR | UN
413365 | TOCO FoGo SCH 40 SEM COSTURA 2" 20CM RR | UN
413366 | TOCO FoGo SCH 40 SEM COSTURA 4" 20CM RR | UN
413367 | TOCO FoGo SCH 40 SEM COSTURA 2" 15CM RR | UN
413368 | TOCO FoGo SCH 40 SEM COSTURA 4" 54CM RR | UN
413369 | TOCO FoGo SCH 40 SEM COSTURA 2" 40CM RR | UN
413370 | SISTEMA GERADOR SOLAR FOTOVOLTAICO 5.0KWp C/STRING BOX INVERSOR TRIFASICO, PROJETO ELETRICO E LICENCAS JUNTO A CONCESSIONARIA-VINHEDO H L1 | UN
413371 | SISTEMA GERADOR SOLAR FOTOVOLTAICO 5.0KWp C/STRING BOX INVERSOR TRIFASICO, PROJETO ELETRICO E LICENCAS JUNTO A CONCESSIONARIA-VINHEDO H L2 | UN
413372 | PAISAGISMO REFLORESTAMENTO-FORNECIMENTO DE MUDAS H=0.60M-MAT | Ha
413373 | PORTA EM CHAPA DE ACO 16 TIPO VENEZIANA 1.80X2.00M 2 FOLHAS DE ABRIR | UN
413374 | PAINEL DE CONTROLE TIPO PCM-CF 2X5CV-220V (EEE IBIUNA C) | UN
413375 | CONJUNTO MOTOBOMBA HELICOIDAL PARA RECALQUE DE ESGOTO 5.2CV 36MCa Q=10.8M3/H (EEE IBIUNA C) | UN
413376 | ARRUELA LISA DE INOX 1/4" - MAT | UN
413377 | PORCA SEXTAVADA DE INOX 1/4" - MAT | UN
413378 | PARAFUSO INOX 1/4"X1 1/4" - MAT | UN
413380 | LAMPADA VAPOR METALICO 250W | UN
413381 | LUMINARIA COM 2 PETALAS ABERTA EM ALUMINIO FUNDIDO 180o (MODELO IP612 CLARAO OU SIMILAR) | UN
413382 | POSTE FoGo TELECONICO RETO COM BASE FLANGEADA E CHUMBADORES H=6.00M | UN
413384 | CABO DE COBRE ISOLADO FLEXIVEL AFUMEX 750V 2.5MM2 | M
413385 | CABO DE COBRE ISOLADO FLEXIVEL AFUMEX 750V 4MM2 | M
413386 | CABO DE COBRE ISOLADO FLEXIVEL AFUMEX 750V 6MM2 | M
413387 | JUNCAO TIPO X PARA PERFILADO 38X38MM | UN
413388 | GANCHO CURTO PERFILADO 38X38MM | UN
413389 | EMENDA INTERNA PARA PERFILADO 38X38MM | UN
413390 | LAMPADA VAPOR METALICO 400W/220V 5200K BASE E40 | UN
413391 | DISPOSITIVO DPS CLASSE I - 1 POLO, Iimp MAIOR OU IGUAL 60KA - 275V | UN
413392 | FORNECIMENTO E INSTALACAO DE COBERTURA EM ESTRUTURA DE ACO E TELHAS EM CHAPA DE ACO TRAPEZOIDAL-BURITAMA G | UN
413393 | ESCADA EXTERNA PADRAO DE CONCRETO 20MPa APOIADA SOBRE TALUDE COM FERRAGEM | M2
413394 | GUARDA-CORPO TUBULAR DE FoGo COM 2 TUBOS HORIZONTAIS E MONTANTES VERTICAIS E TELA METALICA H=1.20M COM PINTURA ELETROSTATICA-INSTALADO (BOITUVA G) | M
413395 | RAMPA CONCRETO 20MPa E=7CM COM TELA E LASTRO DE BRITA 3CM | M2
413396 | GUARDA-CORPO TUBULAR DE FoGo COM MONTANTES VERTICAIS E TELA METALICA H=1.20M COM PINTURA ELETROSTATICA (BOITUVA G) | M
413398 | MEDIDOR CARRETEL ELETROMAGNETICO A BATERIA DN=100MM (4") VAZAO 2583L/S PRESSAO 11.82MCa C.PIEZOMETRO 114.12M, LEITURA INTEGRADA | UN
413400 | PORTA DE ACO GALVANIZADO 1.68X2.16M 2 FOLHAS COM TELA FIO 12 COM PERFIL TUBULAR 60X40MM E=1.9MM PARA ABRIGO DE GAS COM PINTURA ESMALTE | UN
413401 | CENTRAL DE INTERFONES PARA 142 PONTOS | UN
413402 | GUARDA-CORPO TUBULAR DE FoGo COM 2 TUBOS HORIZONTAIS E MONTANTES VERTICAIS E TELA METALICA H=1.20M COM PINTURA ELETROSTATICA-INSTALADO (VINHEDO H) | M
413403 | GUARDA-CORPO TUBULAR DE FoGo COM MONTANTES VERTICAIS E TELA METALICA H=1.20M COM PINTURA ELETROSTATICA (VINHEDO H) | M
413404 | TUBO DE POLIETILENO LINEAR PEAD 50MM | M
413405 | CURVA 90o PEAD PE100 SDR11 DE 50MM | UN
413406 | TE EM PEAD PE100 SDR11 DE 50M - AF | UN
413407 | LUVA PEAD PE100 ELETROFUSAO SDR11 DN 50X40MM - AF | UN
413408 | TE EM PEAD PE100 SDR11 DE 50X40MM - AF | UN
413409 | TAMPAO PEAD PARA DUTO CORRUGADO 1 1/2" - TEL/ELE | UN
413410 | LUVA TRANSICAO MACHO 40MMX1/2" PARA TUBO PE-AL-PE - GAS/AQ | UN
413413 | CAIXILHO BASCULANTE DE ALUMINIO 80X80CM COM CONTRAMARCO E PINTURA ELETROSTATICA A PO BRANCA | UN
413414 | CAIXILHO MAXIMAR DE ALUMINIO 100X60CM COM CONTRAMARCO E PINTURA ELETROSTATICA A PO BRANCA | UN
413415 | CAIXILHO MAXIMAR DE ALUMINIO 80X100CM COM BANDEIRA FIXA INFERIOR COM GRADE E CONTRAMARCO E PINTURA ELETROSTATICA A PO BRANCA | UN
413416 | CAIXILHO MAXIMAR DE ALUMINIO 60X100CM COM BANDEIRA FIXA INFERIOR COM GRADE E CONTRAMARCO E PINTURA ELETROSTATICA A PO BRANCA | UN
413417 | CAIXILHO DE ALUMINIO DE CORRER 120X160CM COM BANDEIRA SEM DIVISAO E PINTURA ELETROSTATICA A PO BRANCA | UN
413418 | PORTA DE ALUMINIO DE ABRIR 0.80X2.20M COMPLETA COM PINTURA ELETROSTATICA | UN
413419 | CORRIMAO COM TUBO DE ALUMINIO 2" COM GUARDA-CORPO E PINTURA ELETROSTATICA A PO BRANCA | M
413420 | CAIXILHO DE ALUMINIO DE CORRER 120X100CM SEM BANDEIRA COM DIVISAO E CONTRAMARCO E PINTURA ELETROSTATICA A PO BRANCA | UN
413421 | ESCAVADEIRA BOBCAT COM OPERADOR E SEM COMBUSTIVEL | H
413423 | GRELHA PRE-MOLDADA DE CONCRETO PARA BOCA DE LOBO 30X90X10CM COM QUADRO | UN
413424 | PAISAGISMO URBANO-ARVORE ORNAMENTAL/FRUTIFERA INCLUSIVE ADUBACAO DAP 5 | UN
413425 | QD.DE MEDICAO COM CAIXAS EM POLICARBONATO COM 3 LINHAS DE MEDIDORES PARA INSTALACAO DE 15 MEDIDORES PADRAO ENERGISA-CONFORME DESENHO FOLHA 03/05-ELE (CATANDUVA O) | UN
413426 | PAISAGISMO-ARVORE NATIVA DA MATA ATLANTICA PARA RECUPERACAO AMBIENTAL H=0.60M-MAT | UN
413427 | PAISAGISMO-MAO-DE-OBRA PARA PLANTIO DE ARBUSTOS | UN
413428 | PAISAGISMO-CALCARIO DOLOMITICO-MAT | KG
413429 | PAISAGISMO-TERRA COMUM VEGETAL-MAT | M3
413430 | PAISAGISMO-ADUBO QUIMICO NPK 04.14.08-MAT | KG
413431 | PAISAGISMO-ADUBO QUIMICO NPK 30.00.30-MAT | KG
413432 | PAISAGISMO-GEL POLIMERO-MAT | KG
413434 | QD.ELE DE EQUALIZACAO EM PVC 18X14X7.5CM COM BARRAMENTO DE COBRE 159X50.8X6.35MM E 5 TERMINAIS | UN
413435 | MEDIDOR DE VAZAO ELETROMAGNETICO ACO CARBONO DN 50MM FLANGEADA COM INDICADOR/TOTALIZADOR DE VAZAO-AF | UN
413436 | TOCO FoFo FF DN 50MM L=0.50M | UN
413437 | JUNTA PARA FLANGE P/FoFo D= 50MM-MAT | UN
413438 | PARAFUSO COMPLETO PARA FLANGE DN 50MM - MAT | UN
413439 | TESTE DE ESTACA-ENSAIO DE INTEGRIDADE (PIT)-COMPLETO PARA 1 ESTACA-C/MOBILIZACAO E DESMOBILIZACAO-BERTIOGA D1 | UN
413440 | TESTE DE ESTACA-PROVA DE CARGA ESTATICA (PCE)-COMPLETO PARA 1 ESTACA C/MOBILIZACAO E DESMOBILIZACAO-BERTIOGA D1 | UN
413441 | TESTE DE ESTACA-PROVA DE CARGA DINAMICA (PDA)-COMPLETO PARA 1 ESTACA C/MOBILIZACAO E DESMOBILIZACAO-BERTIOGA D1 | UN
413442 | TAXA DE MOBILIZACAO PARA ESTACAS PRE-MOLDADAS-BERTIOGA D1 | UN
413443 | ESTACA PRE-MOLDADA DE CONCRETO D=26CM (SECAO MIN.530CM2) 40T-BERTIOGA D1 | M
413444 | MASTIQUE ACRILICO EM FRESTAS ENTRE ESTRUTURAS METALICAS E PAREDES ACABADAS | KG
413445 | TOCO FoFo FP DN 80MM L=0.25M | UN
413446 | ARMADURA-TELA SOLDADA L-159 EM ACO CA-60 | M2
413447 | ARMADURA-TELA SOLDADA Q-159 EM ACO CA-60 | M2
413449 | ALVENARIA BLOCO DE CONCRETO E=11.5CM VEDACAO | M2
413450 | ALVENARIA BLOCO DE CONCRETO CANALETA 19 10MPa ESTRUTURAL | M2
413451 | ALVENARIA BLOCO DE CONCRETO CANALETA 11 VEDACAO | M2
413452 | ELEMENTO VAZADO DE CONCRETO 33X33X10CM (22B) | M2
413453 | ELEMENTO VAZADO DE CONCRETO 29X29X6CM (22C) | M2
413454 | ELEMENTO VAZADO DE CONCRETO 30X30X6.8CM (62C) | M2
413455 | ALVENARIA DE BLOCO CERAMICO PORTANTE 9X19X39CM ESTRUTURAL | M2
413456 | ALVENARIA DE BLOCO CERAMICO PORTANTE 14X19X39CM ESTRUTURAL | M2
413457 | ALVENARIA DE BLOCO CERAMICO PORTANTE CANALETA 14X19X39CM VEDACAO/ESTRUTURAL | M2
413458 | CHAPA LISA DE FIBROCIMENTO H=20CM E=8MM | M
413459 | TELHA DE BARRO TIPO FRANCESA | M2
413460 | ALVENARIA COM TIJOLO CERAMICO LAMINADO E=5.5CM (ESPELHO) | M2
413461 | ALVENARIA COM TIJOLO CERAMICO LAMINADO E=11CM (1/2 VEZ) | M2
413462 | PINTURA MINERAL IMPERMEABILIZANTE 2 DEMAOS | M2
413463 | FORRO DE CEDRINHO FIXADO EM SARRAFO DE MADEIRA 2.5X15CM CADA 0.61M | M2
413464 | CHAPA DE ACO GALVANIZADO E=1/8" | M2
413465 | CANTONEIRA DE FERRO 1 1/2"X1 1/2"X1/8" | M
413466 | PERFIL L DE FERRO 3"X3"X5/16" | M
413467 | TERCA METALICA PERFIL U 2"X2" | M
413468 | TERCA METALICA PERFIL U 2"X5" | M
413469 | MANGUEIRA DE PLASTICO 2" - MAT | M
413470 | TAMPO DE GRANITO L=0.65M SEM ACESSORIOS | M
413471 | TAMPO DE GRANILITE 50X100CM COM CUBA OVAL EM LOUCA COM ACESSORIOS | UN
413472 | TAMPO DE GRANILITE 120X60CM COM FRONTAO E FIXACAO PARA PAREDE COM 1 CUBA No.1 RASA COM ACESSORIOS | UN
413473 | TAMPO DE GRANILITE 160X60CM COM 1 CUBA No.1 RASA COM ACESSORIOS | UN
413474 | TAMPO DE GRANILITE 65X281CM COM 2 CUBAS DE LOUCA E COM ACESSORIOS | UN
413475 | PEITORIL DE ARDOSIA ESP.2CM LARG.15CM COM PINGADEIRA | M
413476 | PEITORIL DE ARDOSIA ESP.2CM LARG.16.50CM COM PINGADEIRA | M
413477 | PEITORIL DE ARDOSIA ESP.3CM LARG.17CM | M
413478 | PRATELEIRA DE ARDOSIA ESP=3CM | M2
413479 | ABRIGO METALICO PARA MEDICAO INDIVIDUALIZADA DE AGUA PARA 7 HIDROMETROS | UN
413480 | VALVULA SOLENOIDE DE 2 VIAS EM LATAO PRESSAO 15KGF/CM2 COM DIAFRAGMA ROSCA FEMEA 3/4" PARA MEDICAO DE AGUA - AF | UN
413481 | CUBA DE ACO INOX No 50 | UN
413482 | PORTA DE ACO DE ENROLAR 3.21X3.20M | UN
413483 | PORTA DE ACO DE ENROLAR 3.40X3.20M | UN
413484 | CHAPA DE LATAO 0.5MM COM GRAPA 6X95CM | UN
413486 | BRAQUETE COM 2 ISOLADORES TIPO LEVE - MAT | UN
413487 | BRAQUETE COM 3 ISOLADORES TIPO LEVE - MAT | UN
413488 | BRAQUETE COM 3 ISOLADORES TIPO PESADO | UN
413489 | BRAQUETE COM 4 ISOLADORES TIPO LEVE | UN
413490 | BRAQUETE COM 4 ISOLADORES TIPO PESADO | UN
413491 | BENGALA PVC 1 1/2" 4.00M | UN
413492 | LUMINARIA PROVA DE TEMPO/ UMIDADE/ GASES/ VAPORES E PO TIPO YCL-25/1 | UN
413493 | SUPORTE CLEATS PARA FIXACAO DE CABOS DE 10MM2 | UN
413494 | CHAVE COMUTADORA 10A TIPO PACCO | UN
413495 | FUSIVEL TIPO DIAZED 35A A 63A INCLUSIVE BASE | UN
413496 | INTERRUPTOR DIFERENCIAL RESIDUAL TETRAPOLAR 125A Id=30mA | UN
413497 | INTERRUPTOR DIFERENCIAL RESIDUAL TETRAPOLAR 25A Id=30mA | UN
413498 | CAIXA DE PVC 4"X2" DE SOBREPOR COM TAMPA | UN
413499 | QD.ELE CH.14 TIPO K DE 50X60X25CM | UN
413500 | QD.DE MEDICAO TIPO L PADRAO ELETROPAULO PARA 4 MEDIDORES - VAZIO | UN
413501 | QD.ELE CH.18 PARA 24 DISJUNTORES 75X42X13 - VAZIO | UN
413502 | CAIXA DE PASSAGEM COM TAMPA PARAFUSADA 100X100X25CM | UN
413503 | QD.DE ENTRADA CH.14 25X15X12CM VENEZIANA TEL - MAT | UN
413504 | ADUELA DE CONCRETO PRE-MOLDADA SECAO 2.50X2.50M E=20CM PARA ATERRO DE 3.00M TB45 | M
413505 | BUCHA DE REDUCAO LATAO 1 1/2"X3/4" ROSCA-GAS | UN
413506 | BUCHA DE REDUCAO LATAO 1/2"X1/4" ROSCA-GAS | UN
413507 | COTOVELO 90o FoGo NPT 3/4" ROSCA-GAS | UN
413508 | NIPLE DUPLO LATAO 3/4X1/2" ROSCA-GAS | UN
413509 | TE FoGo NPT 3/4" ROSCA-GAS | UN
413510 | UNIAO FoGo NPT 3/4" ROSCA-GAS | UN
413511 | MEIA LUVA DE ACO BB 22MM-SOLDA | UN
413513 | TRAVESSIA PELO METODO NAO DESTRUTIVO MND EM TUBO PEAD 355MM EM SOLO COM INCIDENCIA DE ROCHA-COMPLETA-JARAGUA L | M
413514 | TRAVESSIA PELO METODO NAO DESTRUTIVO MND EM TUBO PEAD 355MM EM SOLO COM INCIDENCIA DE ROCHA-MOBILIZACAO E DESMOBILIZACAO-JARAGUA L | UN
413515 | LUMINARIA COM 1 PETALA LAMPADA VAPOR METALICO 150W COM POSTE TUBULAR RETO DE ACO GALVANIZADO H=6M-FOTOCELULA 220V COM BASE E CHUMBADORES | UN
413516 | GABIAO TIPO CAIXA REVESTIDO DE PVC COM ALTURA DE 1.00M-DER | M3
413521 | SUPORTE DE ACO GALVANIZADO 4 PES PARA RESERVATORIO 200L D=600MM (ITARARE E) | UN
413522 | CONJUNTO MOTOBOMBA HELICOIDAL PARA RECALQUE DE ESGOTO 5CV 41.60MCa Q=12M3/H (DRACENA K) | UN
413523 | REDUCAO FoFo DN 200X100MM FF - AF | UN
413524 | TOCO FoFo PP DN 250MM L=1.35M | UN
413525 | FLANGE SOLTA FoFo DN 250MM - AF | UN
413526 | TOCO FoFo FB DN 250MM L=2.00M COM ABA DE VEDACAO | UN
413527 | VALVULA GUILHOTINA SERIE 3000 ACIONAMENTO MANUAL ACO INOX DN 250MM | UN
413528 | TOCO FoFo FP DN 200MM L=1.10M | UN
413529 | TOCO FoFo PP DN 100MM L=0.60M | UN
413530 | TOCO FoFo FF DN 100MM L=1.10M | UN
413531 | TE FoFo REDUCAO 200X100MM FF - AF | UN
413532 | CONJUNTO MOTOBOMBA SUBMERSIVEL HM=16.7MCa Q=31.00L/S, COM PEDESTAL TUBO GUIA E CORRENTE PARA ELEVATORIA DE ESGOTO | UN
413534 | LUVA DE CORRER FoFo DN 250MM BB JGS - AF | UN
413535 | TOCO FoFo FP DN 250MM L=1.00M | UN
413536 | TUBO PEAD 100 PN10 ELETROFUSAO SDR17 DN 560MM | M
413537 | TOCO FoFo FP DN 100MM L=1.00M | UN
413538 | COLARINHO PARA FLANGE PE100 SDR11 DN 280MM - AF | UN
413539 | FLANGE SOLTA PEAD PN16 SDR17 DN 280MM | UN
413540 | TUBO PEAD 100 PN10 ELETROFUSAO SDR17 DN 280MM | M
413541 | TUBO FoFo K7 DN 100MM JE | M
413542 | CURVA 45o FoFo DN 250MM JTI 2B - AF | UN
413543 | LUVA FoFo 250MM JTI 2B - AF | UN
413544 | CURVA 90o FoFo DN 250MM JTI 2B - AF | UN
413545 | TE FoFo REDUCAO 250X50MM 3B JTI - AF | UN
413546 | VALVULA DE GAVETA FoFo EURO 20 FLANGES PN10 DN 250MM - AF | UN
413547 | TERRAPLENAGEM-LOCAL LEGALIZADO PARA BOTA-FORA (SOLO DE ESCAVACAO LIMPO) MOGI DAS CRUZES M1-2 | M3
413548 | AGUA POTAVEL-FORNECIMENTO POR CAMINHAO PIPA | M3
413549 | SONDAGEM-TAXA DE MOBILIZACAO DE EQUIPAMENTO-DER | UN
413550 | ALVARA DE FUNCIONAMENTO/CONTRATO DE MANUTENCAO DOS ELEVADORES CONFORME CODIGO 003675 ELEVADOR 15 PARADAS-CUBATAO B | VB
413551 | LUMINARIA PARA ILUMINACAO PUBLICA FECH.INTEGRADA COM LAMPADA VAPOR SODIO 100W, BRACO LONGO, COM ACESSORIOS, SEM POSTE (PADRAO CPFL)-IBIUNA C | UN
413552 | QD.ELE CH.14 TIPO N1 PARA 12 MEDIDORES 200X120X25CM - COMPLETO (CAPAO REDONDO E) | UN
413553 | QD.ELE TIPO X PARA SECCIONADORA 145X140X25CM - COMPLETO (CAPAO REDONDO E) | UN
413554 | QD.ELE CH.16 TIPO T PARA SECCIONADORA 90X60X25CM - COMPLETO (CAPAO REDONDO E) | UN
413555 | QD.ELE CH.16 COMANDO PARA BOMBAS 70X50X25CM - COMPLETO (CAPAO REDONDO E) | UN
413556 | CONECTOR VERTICAL 90o EM LATAO COM ARRUELAS LISAS E DE PRESSAO PARA CABO 50MM2 | UN
413557 | QD.ELE DE COMANDO PARA BOMBA DE INCENDIO (CAPAO REDONDO E) | UN
413558 | TERRAPLENAGEM-LOCAL LEGALIZADO PARA BOTA-FORA-RESIDUO (CLASSE II-B)-FRANCO DA ROCHA G/H | T
413559 | TERRAPLENAGEM-PREPARO, CARGA MECANIZADA E TRANSPORTE DE PINHAO DE RAIZ PARA DESCARTE (DIST.01KM)-FRANCO DA ROCHA G/H | T
413560 | CURVA 90o FoFo FF DISSIMETRICA DN 100X100MM - AF | UN
413561 | QD.ELE CH.14 TIPO N2 A N5 PARA 12 MEDIDORES 200X120X25CM - COMPLETO (CAPAO REDONDO E) | UN
413562 | MOBILIZACAO E DESMOBILIZACAO DE EQUIPAMENTOS - ( QUATA C ) | UN
413563 | ASSENTAMENTO DE TUBULACAO POR METODO NAO DESTRUTIVO MND EM TUBO DN 200MM-MOBILIZACAO E DESMOBILIZACAO (FRANCO DA ROCHA G3) | VB
413564 | EXECUCAO DE SHAFT DN 2.50M EM CHAPAS METALICAS PARA POCOS DE SERVICO (FRANCO DA ROCHA G3) | M
413565 | EXECUCAO DE TUBO CAMISA PELO METODO NAO DESTRUTIVO MND EM PEAD D=400MM (FRANCO DA ROCHA G3) | M
413566 | INSERCAO DE TUBO PVC OCREJE-COM ANEIS DE BORRACHA DN 200MM CONF NBR 7362-E8644 INTERNO AO TUBO CAMISA (FRANCO DA ROCHA G3) | M
413567 | RESERVATORIO ELEVADO METALICO TIPO TACA DE COLUNA SECA DIAM(TACA)=2.86M DIAM(COLUNA)=1.27M H=16.80M CAPAC.35M3 INCLUSIVE ESCADA, GUARDA-CORPO E ACESSORIOS | UN
413568 | CONTENCAO DE ENCOSTA-BASE SOLO ESTABILIZADO QUIMICAMENTE PARA SOLO ARENOSO (DER) | M3
413569 | TERRAPLENAGEM-LOCAL LEGALIZADO PARA BOTA-FORA (SAO VICENTE C) | T
413571 | PASTILHA DE PORCELANA 7.5CM | M2
413572 | TERRAPLENAGEM-LOCAL LEGALIZADO PARA BOTA-FORA-MATERIAL CLASSE II B (CUBATAO J/M) | T
413575 | TRAVESSIA PELO METODO NAO DESTRUTIVO-MND-TUNNEL LINER EM CHAPA DE ACO CORRUGADO D=2.20M E=2.70MM REVEST.C/EPOXI, C/INJECAO DE SOLO-CIMENTO, EQUIPAMENTOS E ESCAVACAO MANUAL EM SOLO DE 2a.CATEGORIA-COMPLETO (CUBATAO J/M) | M
413576 | TRAVESSIA PELO METODO NAO DESTRUTIVO-MND-TUNNEL LINER EM CHAPA DE ACO CORRUGADO-TAXA DE MOBILIZACAO E DESMOBILIZACAO (CUBATAO J/M) | UN
413577 | FITA ADESIVA ANTIDERRAPANTE L=50MM | M
413581 | COTOVELO 90o FoGo NPT 1/2" | UN
413582 | LIGACAO DOMICILIAR DE AGUA-DISPOSITIVO DE MEDICAO SIMPLES D=3/4" EMBUTIDO EM ALVENARIA COM ABRIGO (UMA) | UN
413583 | REGULADOR INDUSTRIAL 0812-76511-02 PARA REDE DE GAS | UN
413584 | TE FoGo NTP 1/2" | UN
413585 | VALVULA ESFERICA 1/2" PN40-600WOG | UN
413586 | GABIAO COM TELA GALVANIZADA REVESTIDA EM PVC TIPO COLCHAO H=0.23M | M2
413587 | UNIAO PLANO FoGo NTP 1/2" | UN
413588 | PORCA SEXTAVADA FoGo BSP 1/2" | UN
413589 | NIPLE DUPLO FoGo 1/2" NTP | UN
413590 | ESTACA ESC MEC D=40CM FCK=15MPa USINADO SEM ARMACAO | M
413591 | ESTACA HELICE CONTINUA D=25CM | M
413592 | ESTACA HELICE CONTINUA D=30CM | M
413593 | ESTACA HELICE CONTINUA D=35CM | M
413594 | ESTACA HELICE CONTINUA D=70CM | M
413595 | ESTACA STRAUSS D=25CM 20T FCK=13.5MPa COM ARMACAO D=10MM | M
413596 | ESTACA STRAUSS D=25CM 20T FCK=13.5MPa SEM ARMACAO | M
413597 | BRACADEIRA FoGo TIPO D 1/2" | UN
413598 | BRACADEIRA FoGo TIPO D 1 1/2" | UN
413599 | BRACADEIRA PARA 1 1/4" | UN
413600 | CINTA PARA POSTE DUPLO T - MAT | M
413601 | CALHA FIBRA DE VIDRO D=130CM | M
413602 | CUBA DE FIBRA DE VIDRO 80X50X25CM | UN
413603 | RUFO EM FIBRA DE VIDRO D=46CM | M
413604 | RUFO E CONTRA-RUFO EM FIBRA DE VIDRO D=46CM | M
413605 | BALCAO DE ATENDIMENTO L=80CM BACE 1 | UN
413606 | SARRAFO DE MADEIRA 2.5X7CM - MAT | M
413607 | DESCANSA GIZ | M
413608 | LOUSA | M2
413609 | CHUMBADOR COM GANCHO 10X440MM COM PORCA E ARRUELA | UN
413610 | CHUMBADOR SIMPLES COM ARRUELA LISA 3/8"X2 1/2" | UN
413612 | CHUMBADOR 1/4" PARA FIXACAO DE CABO 16MM2 PR - MAT | UN
413613 | TELHA PVC RIGIDO TRANSLUCIDA OU OPACA ONDULADA TRAPEZOIDAL OU GREGA | M2
413614 | BANDEIRA METALICA CH.14 COM REQUADRO DE 2"X2"X3/16" 80X18CM | UN
413616 | PARAFUSO SEM CABECA 3/8" C=340MM COM 2 ROSCAS/2 PORCAS E 2 ARRUELAS | UN
413617 | BALCAO DE MADEIRA 286X50CM ALTURA 1.00M | UN
413618 | PARAFUSO FRANCES 1/4"X3" COM PORCAS E 2 ARRUELAS - MAT | UN
413619 | PARAFUSO FRANCES PARA ARRUELA E PORCA 3/8"X8" | UN
413620 | PARAFUSO PRISIONEIRO 5/8"X8" COM 2 PORCAS/2 ARRUELAS PARA FIXACAO 2 QD.MED - MAT | UN
413621 | PARAFUSO COM BUCHA 1/4"X5/8" | UN
413623 | TERMINAL REFORCADO DE PRESSAO PARA CABO DE 6MM2 | UN
413624 | BRACADEIRA REFORCADA 1 ROLDANA PARA MASTRO FoFo (GT-P6) - MAT | UN
413625 | BRACADEIRA SIMPLES 2 ROLDANAS PARA MASTRO - MAT | UN
413626 | CONECTOR TIPO GAR-BURNDY PARA INTERLIGACAO DE HASTE 10MM2 | UN
413627 | CONECTOR PARA MEDICAO - MAT | UN
413628 | CONECTOR PRENSA CABO 35MM2 PR - MAT | UN
413629 | CONECTOR METALICO PRENSA CABO COM RABIXO 50MM2 | UN
413630 | CONJUNTO PARA ESTAIAMENTO COM 12M DE CABO DE ACO PARA PARA-RAIOS - MAT | UN
413631 | ELETRODUTO PVC PARA PROTECAO DE ATERRAMENTO 1" - MAT | M
413632 | ELETRODUTO PVC PARA PROTECAO DE ATERRAMENTO 2" - MAT | M
413633 | ESTICADOR PARA CABO DE COBRE EM LATAO - MAT | UN
413634 | HASTE DE ATERRAMENTO 5/8"X3.0M | UN
413635 | HASTE DE ATERRAMENTO 5/8"X3.0M - MAT | UN
413636 | MASTRO DE 7.5M COM BUCHA PONTEIRO PARA PARA-RAIOS - MAT | UN
413637 | MASTRO FoGo H=4.50M (2 LANCES) GTP-10 NORTEC OU SIMILAR - MAT | UN
413638 | TERMINAL PARA CABO A COMPRESSAO 16MM2 COM PARAFUSO DE LATAO 3/8"X3/4" COM 1 PORCA E 2 ARRUELAS PR - MAT | UN
413639 | PRENSA CABO DE CONEXAO PARA CABO 16MM2 - MAT | UN
413640 | SUPORTE SIMPLES COM ROLDANA COM ROSCA - MAT | UN
413641 | SUPORTE PARA TUBO DE PROTECAO REF.50-30-3113-AMERION - MAT | UN
413642 | SUPORTE REFORCADO COM ROLDANA COM PARAFUSO - MAT | UN
413643 | PINTURA VERNIZ SOBRE CONCRETO/ALVENARIA COM ANDAIME | M2
413644 | PISO INTERNO DE FIBRA VINIL COM REGULARIZACAO | M2
413645 | POSTE DE CONCRETO DUPLO T 7.50M RESISTENCIA DE TOPO 300KGF | UN
413646 | CALHA GALVANIZADA No 22 DESENVOLVIMENTO 30CM | M
413647 | CALHA GALVANIZADA No 22 DESENVOLVIMENTO 35CM | M
413648 | CALHA GALVANIZADA No 22 DESENVOLVIMENTO 46CM | M
413649 | CALHA GALVANIZADA No 26 DESENVOLVIMENTO 30CM | M
413650 | RUFO METALICO EM CHAPA GALVANIZADA No.26 D=46CM | M
413651 | RUFO METALICO EM CHAPA GALVANIZADA No.26 D=60CM | M
413652 | RUFO E CONTRA-RUFO METALICO CH.18 D=46CM | M
413653 | RUFO METALICO EM CHAPA GALVANIZADA No.22 D=20CM | M
413655 | RUFO METALICO EM CHAPA GALVANIZADA No.24 D=60CM | M
413656 | RUFO METALICO EM CHAPA GALVANIZADA No.26 D=50CM | M
413657 | DUCHA HIGIENICA FLEXIVEL CROMADA COM REGISTRO E SEM DERIVACAO | UN
413659 | MISTURADOR DE PAREDE BICA MOVEL 3/4" | UN
413661 | REGISTRO DE GAVETA BRUTO 4" | UN
413662 | REGISTRO DE GAVETA CROMADO COM CANOPLA 1 1/4" | UN
413663 | REGISTRO DE PRESSAO 1" AMARELO | UN
413664 | REGISTRO DE PRESSAO BRUTO 1/2" | UN
413666 | REGISTRO DE PRESSAO CROMADO 1/2" COM CANOPLA | UN
413667 | BACIA COM CAIXA DE DESCARGA PLASTICA H=1.00M COM ACESSORIOS | UN
413668 | BACIA COM CAIXA DE DESCARGA PLASTICA H=1.00M COM ASSENTO ESPECIAL | UN
413669 | CORRIMAO TUBULAR 1 1/4" ACO GALVANIZADO COM BRACADEIRA | M
413670 | BUCHA DE REDUCAO FoGo BSP 1 1/2"X3/4" - AF | UN
413671 | BUCHA DE REDUCAO FoGo BSP 1"X3/4" - AF | UN
413672 | BUCHA DE REDUCAO FoGo BSP 2 1/2"X2" - AF | UN
413673 | BUCHA DE REDUCAO FoGo NPT 3/4"X1/2" - AF/GAS | UN
413674 | BUCHA DE REDUCAO FoGo 2"X1/2" - ELE | UN
413675 | CAVALETE 1 1/4" FoGo COM ABRIGO | UN
413676 | BUJAO FoGo BSP 1/2" - AF/GAS | UN
413677 | COTOVELO 45o FoGo BSP 1" - AF | UN
413678 | COTOVELO 45o FoGo BSP 1 1/2" | UN
413679 | COTOVELO 45o FoGo BSP 1 1/4" - AF | UN
413680 | COTOVELO 90o FoGo BSP 1 1/2" - AF | UN
413681 | COTOVELO 90o FoGo BSP 1 1/4" - AF | UN
413682 | COTOVELO 90o FoGo BSP 1" - AF | UN
413683 | COTOVELO 90o FoGo BSP REDUCAO 3/4"X1/2" - AF/GAS | UN
413684 | COTOVELO 90o FoGo DE REDUCAO 1 1/4"X3/4" | UN
413685 | CURVA 45o FoGo BSP 3/4" - AF/GAS | UN
413686 | CURVA 90o FoGo BSP 1 1/2" MACHO/FEMEA | UN
413687 | CURVA 90o FoGo BSP 1 1/4" MACHO/FEMEA | UN
413688 | CURVA 180o BSP RETORNO 1 1/4" - AF/GAS | UN
413689 | CURVA 90o FoGo BSP 2" MACHO - AF | UN
413690 | RAMAL DOMICILIAR DE AGUA COMPLETO COM ESCAVACAO E REATERRO 32MM | UN
413691 | FLANGE FoGo BSP 1 1/4" COM ANEL DE BORRACHA - AF | UN
413692 | FLANGE FoGo 4" - AF | UN
413693 | FLANGE FoGo BSP 3/4" COM ANEL DE BORRACHA - AF | UN
413694 | LUVA FoGo BSP 1 1/2" - AF | UN
413695 | LUVA DE REDUCAO FoGo BSP 1 1/2X1" - AF | UN
413696 | LUVA DE REDUCAO FoGo 1 1/2"X3/4" - ELE | UN
413697 | LUVA DE REDUCAO FoGo BSP 1 1/4"X1" - AF | UN
413698 | LUVA DE REDUCAO FoGo BSP 2 1/2X1 1/2" - AF | UN
413699 | CENTRAL DE ILUMINACAO DE EMERGENCIA COM 2 BATERIAS | UN
413700 | LUVA DE REDUCAO FoGo BSP 2"X1" - AF | UN
413701 | NIPLE FoGo 3" - ELE | UN
413702 | NIPLE DUPLO FoGo BSP 1 1/2"X1" - AF | UN
413703 | NIPLE DUPLO FoGo BSP DE REDUCAO 1 1/2"X3/4" | UN
413704 | NIPLE DUPLO FoGo BSP 1 1/4X1" - AF | UN
413705 | NIPLE DUPLO FoGo BSP DE REDUCAO 1 1/4"X3/4" | UN
413706 | NIPLE FoGo 1 1/2" - ELE | UN
413707 | NIPLE DUPLO FoGo BSP 1 1/2" - AF | UN
413708 | NIPLE DUPLO FoGo BSP 1" - AF | UN
413709 | NIPLE DUPLO FoGo BSP DE REDUCAO 1"X3/4" - AF | UN
413710 | TAMPAO FoGo 3/4" | UN
413711 | TAMPAO FoGo 1/2" - AF | UN
413712 | TE FoGo BSP REDUCAO 1 1/4"X1" - AF | UN
413713 | TE FoGo BSP 1 1/2" - AF | UN
413714 | TE FoGo BSP 1 1/4" - AF | UN
413715 | TE FoGo BSP 1" - AF | UN
413716 | TE 45o FoGo BSP 1" - AF | UN
413717 | TE FoGo BSP 1X3/4" - AF | UN
413718 | TE FoGo BSP 2 1/2X1 1/4" - AF | UN
413719 | CORRIMAO COM TUBO FoGo 1 1/2" COM PINTURA | M
413720 | TUBO FoGo DIN2440 COM COSTURA 1 1/2" AF | M
413721 | ARGAMASSA 1:2 CIMENTO E AREIA COM ADITIVO EXPANSOR | M3
413722 | TUBO FoGo 4" PARA CHUMB.HASTE DE PARA-RAIOS | M
413723 | TUBO FoGo DIN2440 COM COSTURA 4" - AF | M
413724 | UNIAO PLANO FoGo BSP 1 1/2" - AF | UN
413725 | UNIAO PLANO FoGo BSP 1" - AF | UN
413726 | UNIAO PLANO FoGo BSP 2" - AF | UN
413727 | VALVULA DE PE COM CRIVO 2 1/2" | UN
413728 | CURVA 180o PVC 1 1/4" - ELE | UN
413729 | CURVA 135o PVC 1" - ELE | UN
413730 | CURVA 180o PVC 1 1/2" - ELE | UN
413731 | CURVA 180o PVC 1" - ELE | UN
413732 | CURVA 180o PVC 1" ELE - MAT | UN
413733 | LUVA PVC 1 1/2" ROSCAVEL - ELE | UN
413734 | LUVA PVC 3" ROSCAVEL - ELE | UN
413735 | LUVA PVC 2 1/2" ROSCAVEL - ELE | UN
413736 | QD.DE DISTRIBUICAO EM PVC PARA 6 DISJUNTORES - VAZIO | UN
413737 | BUCHA PVC DE REDUCAO LONGA 32X20MM SOLDAVEL - AF | UN
413738 | BUCHA PVC DE REDUCAO 40X25MM SOLDAVEL - AF | UN
413739 | CRUZETA PVC 25MM - AF | UN
413740 | CRUZETA PVC 32MM - AF | UN
413743 | FLANGE PVC 2 1/2" ROSCAVEL - AF | UN
413744 | COTOVELO 45o PVC 60MM - AF | UN
413746 | COTOVELO 90o PVC DE REDUCAO SRM 32X3/4" - AF | UN
413747 | LUVA PVC 20MM - AF | UN
413748 | CAVALETE INDIVIDUAL PVC 3/4" COM ABRIGO PARA APTO | UN
413749 | LUVA PVC 3/4" ROSCAVEL - AF | UN
413750 | LUVA PVC 32MM SOLDAVEL - AF | UN
413751 | LUVA PVC 40MM SOLDAVEL - AF | UN
413752 | LUVA PVC 50MM SOLDAVEL - AF | UN
413753 | LUVA PVC 60MM SOLDAVEL - AF | UN
413754 | LUVA PVC DE REDUCAO 40X32MM SOLDAVEL - AF | UN
413755 | LUVA PVC SR 20MMX1/2" - AF | UN
413756 | LUVA PVC SR 50MMX1 1/2" - AF | UN
413757 | NIPLE DUPLO PVC 2" 60MM - AF | UN
413758 | TE PVC DE REDUCAO 40X32MM - AF | UN
413759 | TE PVC SRM 20MMX1/2" - AF | UN
413760 | UNIAO PVC 75MM - AF | UN
413761 | CAIXA SIFONADA PVC 100X100X40MM | UN
413762 | CAIXA SIFONADA 250X172X50MM | UN
413763 | CURVA 87o 30' PVC SERIE R 150MM - ESG | UN
413764 | CURVA 90o PVC LONGA 100MM JE - ESG | UN
413765 | CURVA 90o PVC LONGA 75MM JE - ESG | UN
413766 | CURVA 90o PVC LONGA 40MM SOLDAVEL - ESG | UN
413767 | GRELHA PVC PARA RALO DN 100MM | UN
413768 | GRELHA COM PORTA GRELHA BRANCA 150MM | UN
413769 | JUNCAO PVC DUPLA REDUCAO 100X50X50MM JE - ESG | UN
413771 | LUVA PVC SIMPLES 40MM JS - ESG | UN
413773 | REDUCAO EXCENTRICA PVC 150X100MM JE - ESG | UN
413774 | ESPELHO DE CRISTAL 6MM DE 1.40X1.10M | UN
413775 | VIDRO FANTASIA | M2
413777 | ESTACA PRE-MOLDADA DE CONCRETO CIRCULAR VAZADA 90T-FORNECIMENTO E CRAVACAO | M
413778 | REMOCAO MANUAL DE ENSECADEIRA DE AREIA | M3
413779 | PAISAGISMO-OBTENCAO DO ACEITE PELA DMAV | UN
413780 | QD.DE DISTRIBUICAO EM POLICARBONATO, COMPLETO, CONSTITUIDO DE DISJ.TRIPOLAR 250A, BARRAMENTO DE COBRE DIM.50.8X6.4MM, DPS, DISJ.63A, DISJ.TRIPOLAR DE 63A, BARRAMENTO DE COBRE BEP, FIACAO CPFL-SANTOS I | UN
413781 | QD.ELE EM POLICARBONATO PARA 18 MEDIDORES TRIF.COM BARRAMENTO DE COBRE 31.8X6.4MM, DISJ.TRIP.250A PARA ENTRADA, DISJ.TRIP.63A P/ADM E 18 DISJ.BIP.63A P/APARTAMENTOS, COMPLETO - CPFL (SANTOS I) | UN
413782 | QD.ELE EM POLICARBONATO PARA 17 MEDIDORES TRIF.COM BARRAMENTO DE COBRE 31.8X6.4MM, DISJ.TRIP.250A PARA ENTRADA, DISJ.TRIP.63A P/ADM E 17 DISJ.BIP.63A P/APARTAMENTOS, COMPLETO - CPFL (SANTOS I) | UN
413783 | LUMINARIA TIPO ESPETO PROTECAO IP44 | UN
413784 | TERRAPLENAGEM-LOCAL LEGALIZADO PARA BOTA-FORA (SANTOS I) | M3
413785 | QD.DE DISTRIBUICAO-3 MODULOS CC37 EM MATERIAL POLIMERICO, INSTAL.EXTERNA, COMPLETO, CONSTITUIDO POR DISJUNTOR GERAL TRIPOLAR 150A, BARRAMENTO DE COBRE (3F+N) DIM.4.76X38.1MM, DISJ. PROTECAO TRIPOLAR 100A ( 2 DISJ.)E FIACAO PAD.ENERGISA.PRES.PRUD.AB | UN
413786 | QD.MEDICAO AGRUPADA C/MODULOS EM MAT.POLIMERICO E TAMPAS EM POLICARB, INSTAL.EXT, COMPL.P/12 MED. BIF. C/BARRAM. COBRE ELETROLITICO DIM. 4.76X38.1MM (3F+N) 12 DISJ.BIP. DE 50A, E FIACAO PADR.ENERGISA DIM: 156X150X18,6CM (HXLXP) PROJ.ELE 03/07-P.PRUD.AB | UN
413787 | QD.MEDICAO AGRUPADA C/MOD.EM MAT.POLIM.E TAMPAS EM POLICARBONATO, INSTAL.EXT, COMPL.P/9 MEDID.BIF. C/BARRAM.COBRE ELETROLITICO DIM 4.76X38.1MM (3F+N) 6 DISJ.BIP.50A, 1 DISJ.TRIP.40A, 1 DISJ.TRIP.80A E FIACAO P.ENERG.DIM:156X130X18.6CM (HXLXP) P.PRUD.AB | UN
413788 | QD.DE DISTRIBUICAO-3 MODULOS CC37 EM MATERIAL POLIMERICO, INSTAL.EXTERNA, COMPL, CONSTITUIDO POR DISJUNTOR GERAL TRIP.150A, BARRAM. DE COBRE (3F+N) DIM.4.76X38.1MM, DISJ. PROTECAO TRIP.80A,DISJ.PROTECAO TRIP.125A E FIACAO PADR.ENERGISA.PRES.PRUD.AB | UN
413789 | QD.MEDICAO AGRUPADA C/MODUL.EM MAT.POLIMERICO,TAMPAS EM POLICARB, INSTAL.EXT, COMPL.P/12 MED. BIF. C/BARRAM.COBRE ELETROLITICO DIM. 4.76X38.1MM (3F+N) 12 DISJ.BIP. DE 50A, E FIACAO PADR.ENERGISA DIM: 156X150X18,6CM (HXLXP) PROJ.ELE 05/07-PRES.PRUD.AB | UN
413790 | QD.MEDICAO AGRUPADA C/MOD.EM MATER.POLIMERICO,TAMPAS EM POLICARB, INSTAL.EXTE, COMPL.P/9 MEDID.BIF. C/BARRAM.COBRE ELETROL.DIM 4.76X38.1MM (3F+N) 5 DISJ.BIP.50A, 5 DISJ.TRIP.40A, 1 DISJ.TRIP.80A E FIACAO P.ENERGISA DIM:156X130X18.6CM (HXLXP) P.PRUD.AB | UN
413791 | CAIXA DE PASSAGEM EM ALVENARIA REVEST.COM TAMPA DE CONCRETO IMPERMEAB.E CALAF.60X60X60CM | UN
413792 | SISTEMA GERADOR SOLAR FOTOVOLTAICO 6.0KWp, C/STRING BOX, INVERSOR TRIFASICO, PROJETO ELETRICO E LICENCAS JUNTO A CONCESSIONARIA-PRES.PRUDENTE AB | UN
413793 | ABRIGO PARA ENTRADA DE ENERGIA 4.45X1.95X0.90M CONDOMINIO B e C | UN
413794 | ABRIGO PARA ENTRADA DE ENERGIA 2.52X1.95X0.60M CONDOMINIO B e C | UN
413795 | TAMPA METALICA 40X60M PARA REGISTRO DE RECALQUE DE INCENDIO - MAT | UN
413796 | REGISTRO PVC ESFERA 60MM SOLDAVEL | UN
413797 | REGISTRO PVC ESFERA 32MM SOLDAVEL | UN
413798 | ESTACA EM PERFIL METALICO CRAVADA W 250X38.5, INCLUSIVE CRAVACAO, CHAPA BASE EMENDAS | M
413799 | ESTACA EM PERFIL METALICO CRAVADA HP 250X62, INCLUSIVE CRAVACAO, CHAPA BASE E EMENDAS | M
413800 | ESTACA EM PERFIL METALICO CRAVADA HP 250X73, INCLUSIVE CRAVACAO, CHAPA BASE E EMENDAS | M
413801 | LINHA DE VIDA COMP.PILAR DE ANCORAGEM, PLACA DE ANCORAGEM DE EXTREMIDADE, MANILHA RETA, ESTICADOR, INDICADOR DE TENSAO, ABSORVIDOR DE ENERGIA, CABO DE ACO 8MM, CHUMBADORES, SAPATILHAS (OLHAIS) E GRAMPOS (SANTOS I) | UN
413802 | CONJUNTO MOTOBOMBA DE INCENDIO 5CV 25M3/H 30MCa | UN
413803 | CONJUNTO MOTOBOMBA DE RECALQUE DE AGUA Q=6M3/H P=10CV Hm=60MCa | UN
413804 | VENEZIANA DE ALUMINIO DE CORRER 3 FOLHAS 1 FOLHA COM VIDRO COM DIVISAO | M2
413805 | LINHA DE VIDA COMP.PILAR DE ANCORAGEM, PLACA DE ANCORAGEM DE EXTREMIDADE, MANILHA RETA, ESTICADOR, INDICADOR DE TENSAO, ABSORVIDOR DE ENERGIA, CABO DE ACO 8MM, CHUMBADORES, SAPATILHAS (OLHAIS) E GRAMPOS (SANTOS Y-BLOCO D) | UN
413806 | LINHA DE VIDA COMP.PILAR DE ANCORAGEM, PLACA DE ANCORAGEM DE EXTREMIDADE, MANILHA RETA, ESTICADOR, INDICADOR DE TENSAO, ABSORVIDOR DE ENERGIA, CABO DE ACO 8MM, CHUMBADORES, SAPATILHAS (OLHAIS) E GRAMPOS (SANTOS Y-BLOCO A, B, C) | UN
413807 | ESTACA CRAVADA MOBILIZACAO E DESMOBILIZACAO DE EQUIPAMENTO-SANTOS X-Y-Z | UN
413808 | QD.DE DISTRIBUICAO EM POLICARBONATO, COMPLETO, CONSTITUIDO DE DISJ.TRIPOLAR 320A, BARRAMENTO DE COBRE DIM.38.1X12.7MM, DPS, DISJ.250A, DISJ.TRIPOLAR DE 300A, DISJ.TRIPOLAR 50A, BARRAMENTO DE COBRE BEP, FIACAO CPFL-SANTOS Y | UN
413809 | QD.ELE EM POLICARBONATO PARA 20 MEDIDORES TRIF.COM BARRAMENTO DE COBRE 31.8X6.4MM, DISJ.TRIP.300A PARA ENTRADA, DISJ.TRIP.63A P/ADM E 20 DISJ.BIP.63A P/APARTAMENTOS, COMPLETO - CPFL (SANTOS Y) | UN
413810 | QD.ELE EM POLICARBONATO PARA 20 MEDIDORES TRIF.COM BARRAMENTO DE COBRE 31.8X6.4MM, DISJ.TRIP.250A PARA ENTRADA, DISJ.TRIP.63A P/ADM E 20 DISJ.BIP.63A P/APARTAMENTOS, COMPLETO - CPFL (SANTOS Y) | UN
413811 | DISSIPADOR HIDRAULICO DE ENERGIA DEB 06-PADRAO DNIT | UN
413812 | ESTACA HELICE CONTINUA D=25CM 30MPa | M
413813 | ESTACA HELICE CONTINUA D=40CM 30MPa | M
413814 | FECHAMENTO-PORTAO BASCULANTE P/VEICULOS EM GRADIL ELETROFUNDIDO TRAMA 65X200MM 5.72X2.38M C/ MONTANTES E QUADRAS EM ACO GALV.PINTURA ESMALTE-COMPLETO-SANTOS I/Y | UN
413815 | VENEZIANA DE ENROLAR INTEGRADA COM CAIXILHO DE ALUMINIO DE CORRER 150X100CM (SANTOS I) | UN
413816 | QD.DE MEDICAO POLICARBONATO INTERNO, COMPLETO PARA INSTALACAO DE 24 MEDIDORES BIFASICOS, DISJUNTOR GERAL IN=300A, BARRAMENTO DE COBRE DIM.31.8MMX6.4MM, 24XDISJ.BIPOLARES DE 63A E FIACAO PADRAO CPFL.DIM:200X240X30CM (HXLXP)-(SANTOS X-Z) | UN
413817 | QD.DE MEDICAO POLICARBONATO, INTERNO, COMPLETO PARA INSTALACAO DE 12 MEDIDORES BIFASICOS, COMPARTIMENTO P/ADM, DISJUNTOR GERAL IN=175A, BARRAM.COBRE DIM: 31.8MMX6.4MM, 12XDISJ.BIPOLARES DE 60A E FIACAO PADRAO CPFL.DIM: 200X120X30CM (HXLXP)-(SANTOS X-Z | UN
413818 | QD.DE MEDICAO POLICARBONATO, INTERNO, COMPLETO PARA INSTALACAO DE 6 MEDIDORES BIFASICOS, DISJUNTOR GERAL IN=125A, BARRAMENTO COBRE DIM:25.4MMX6.4MM, 6XDISJ.BIPOLARES DE 63A E FIACAO PADRAO CPFL DIM: 200X60X30CM (HXLXP)-(SANTOS X-Z | UN
413820 | CENTRAL DE INTERFONES PARA 150 PONTOS COM INTERFONES, 02 PORTEIROS ELETRONICOS E 02 NOBREAK-COMPLETO (SANTOS X) | UN
413821 | BRACADEIRA EM ACO GALVANIZADO TIPO GOTA 6" | UN
413822 | BRACADEIRA EM ACO GALVANIZADO TIPO GOTA 4" | UN
413823 | BRACADEIRA EM ACO GALVANIZADO TIPO GOTA 2 1/2" | UN
413824 | ELEVADOR 13 PARADAS (SANTOS X/Z) | UN
413825 | LINHA DE VIDA COMP.PILAR DE ANCORAGEM, PLACA DE ANCORAGEM DE EXTREMIDADE, MANILHA RETA, ESTICADOR, INDICADOR DE TENSAO, ABSORVIDOR DE ENERGIA, CABO DE ACO 8MM, CHUMBADORES, SAPATILHAS (OLHAIS) E GRAMPOS (SANTOS X) | UN
413826 | ISOLANTE TERMICO DE POLIETILENO REVESTIDO DE ALUMINIO PARA TUBO DN 54MM | M
413827 | MAO FRANCESA 40X20CM PERFIL L 1X1X1/4" (SANTOS X) | UN
413828 | LINHA DE VIDA COMP.PILAR DE ANCORAGEM, PLACA DE ANCORAGEM DE EXTREMIDADE, MANILHA RETA, ESTICADOR, INDICADOR DE TENSAO, ABSORVIDOR DE ENERGIA, CABO DE ACO 8MM, CHUMBADORES, SAPATILHAS (OLHAIS) E GRAMPOS (SANTOS Z) | UN
413829 | QD.ELE DE COMANDO PARA BOMBA DE INCENDIO | UN
413830 | CENTRAL DE ALARME PARA DEFICIENTE COM PULSADOR DE ACIONAMENTO ELETRONICO E PLACA DE AVISO- (SANTOS) | UN
413831 | TERRAPLENAGEM-LOCAL LEGALIZADO PARA BOTA-FORA-RESIDUO CLASSE IIB (GALIA H) | M3
413832 | TERRAPLENAGEM-LOCAL LEGALIZADO PARA BOTA-FORA-RESIDUO CLASSE IIB (CHAVANTES I-I2) | M3
413833 | ESTACA ESCAVADA 70CM-EXECUCAO COM LAMA BENTONITICA SEM CONCRETO-SANTOS | M
413834 | ESTACA ESCAVADA 80CM-EXECUCAO COM LAMA BENTONITICA SEM CONCRETO-SANTOS | M
413835 | ESTACA ESCAVADA 110CM-EXECUCAO COM LAMA BENTONITICA SEM CONCRETO-SANTOS | M
413836 | ESTACA ESCAVADA 120CM-EXECUCAO COM LAMA BENTONITICA SEM CONCRETO-SANTOS | M
413837 | ESTACA ESCAVADA 130CM-EXECUCAO COM LAMA BENTONITICA SEM CONCRETO-SANTOS | M
413838 | ESTACA ESCAVADA 140CM-EXECUCAO COM LAMA BENTONITICA SEM CONCRETO-SANTOS | M
413839 | PAINEL DE CONTENCAO EM CONCRETO PRE-MOLDADO, ESPESSURA 15CM (SANTOS X) | M2
413840 | CAIXILHO BASCULANTE DE ALUMINIO 100X100CM | UN
413841 | CAIXILHO BASCULANTE DE ALUMINIO 60X60CM | UN
413842 | CAIXILHO BASCULANTE DE ALUMINIO 60X100CM | UN
413843 | CAIXILHO BASCULANTE DE ALUMINIO 100X80CM | UN
413844 | CAIXILHO BASCULANTE DE ALUMINIO 80X100CM | UN
413845 | CAIXILHO BASCULANTE DE ALUMINIO 100X120CM | UN
413846 | CAIXILHO BASCULANTE DE ALUMINIO 80X120CM | UN
413847 | CAIXILHO BASCULANTE DE ALUMINIO 80X60CM | UN
413848 | CENTRAL DE INTERFONES PARA 312 PONTOS COM PORTEIRO, INTERFONES E BATERIA (SANTOS Z) | UN
413849 | ELEVADOR 14 PARADAS (SANTOS Z) | UN
413850 | RETIRADA DE RESERVATORIO METALICO EXISTENTE 180M3, INCLUSIVE INSTALACOES ELETRICAS E HIDRAULICAS COM REMOCAO PARA BOTA-FORA | UN
413851 | RESERVATORIO METALICO ELEVADO 180M3 D=3.18M H=24.00M, INCLUSIVE SERRALHERIA E PINTURA INTERNA E EXTERNA | UN
413852 | REDUCAO ELETROFUSAO PE100 DN 160X110MM - AF | UN
413853 | COLARINHO LONGO COM FLANGE PN10 SDR11 DN 160MM - MAT - AF | UN
413854 | COLARINHO LONGO COM FLANGE PN10 SDR11 DN 110MM - MAT - AF | UN
413855 | TUBO FoFo K9 DN 80MM COM FLANGES | M
413856 | TUBO FoFo K9 DN 150MM COM FLANGES | M
413857 | MAO-DE-OBRA PARA CONEXOES FoFo COM 3 EXTREMIDADES (AGUA/ESG) 600MM JUNTAS FLANGEADAS | UN
413858 | TE FoFo TRIPARTIDO COM SAIDA FLANGEADA DN 600X150MM - AF | UN
413859 | FLANGE ACO CARBONO DN 100MM SOBREPOSTO | UN
413860 | VALVULA DE GAVETA FoFo EURO 24 DN 100MM COM BOLSA E CUNHA PARA PVC/PBA-AF/ESG | UN
413861 | TE DE REDUCAO EM PEAD PN16 PE100 DN 160X110MM ELETROFUSAO SRD11 | UN
413862 | COTOVELO 90o ELETROFUSAO PE100 DE 160MM SDR11 PN16 | UN
413863 | TE DE REDUCAO EM PEAD PN16 PE100 DN 160X90MM ELETROFUSAO SRD11 | UN
413864 | FLANGE ACO CARBONO DN 150MM SOBREPOSTO | UN
413865 | CURVA 22o 30' FOFO FF DN 150MM - AF | UN
413866 | VALVULA DE GAVETA FoFo EURO 24 DN 50MM COM BOLSA E CUNHA PARA PVC/PBA-AF/ESG | UN
413867 | ESTACA PRE-MOLDADA PONTEIRA METALICA D=23CM COM ANEL METALICO | UN
413868 | TERRAPLENAGEM-LOCAL LEGALIZADO PARA BOTA-FORA-RESIDUO DE ASFALTO/ TERRA/ ENTULHO (CLASE II-B)-TABOAO DA SERRA D | T
413869 | TERRAPLENAGEM-LOCAL LEGALIZADO PARA BOTA-FORA (SOLO DE ESCAVACAO) TABOAO DA SERRA D | T
413870 | TERRAPLENAGEM-LOCAL LEGALIZADO PARA BOTA-FORA (SOLO DE ESCAVACAO COM VEGETACAO) TABOAO DA SERRA D | T
413871 | COLAR DE TOMADA D'AGUA PVC 75X3/4" COM TRAVAS E BUCHA DE LATAO | UN
413872 | COLAR DE TOMADA D'AGUA PVC 50X3/4" COM TRAVAS E BUCHA DE LATAO | UN
413873 | TERRAPLENAGEM-LOCAL LEGALIZADO PARA BOTA-FORA-RESIDUO CLASSE IIB (TEJUPA D) | M3
413874 | QD.MEDICAO COLETIVA TIPO N CH.16 (130X120X25CM ) EM CORPO UNICO C/ CX BARRAMENTO (40X120X25CM) E CX.DISP.PROT.INC. (30X120X25CM) COMPL. CONF.LIG.BT-2014 DA ELETROPAULO | UN
413875 | QD.MEDICAO COLETIVA TIPO H CH.16 (130X60X25CM ) EM CORPO UNICO C/ CX BARRAMENTO (40X60X25CM) E CX.DISP.PROT.INC. (30X60X25CM) COMPL. CONF.LIG.BT-2014 DA ELETROPAULO | UN
413876 | FORNECIMENTO DE AGUA POTAVEL POR CAMINHAO PIPA | M3
413877 | CONJUNTO MOTOBOMBA DE RECALQUE POT=6CV 25MCa-LOCACAO | H
413878 | SISTEMA GERADOR SOLAR FOTOVOLTAICO 5.0KWp, C/STRING BOX, INVERSOR TRIFASICO, PROJETO ELETRICO E LICENCAS JUNTO A CONCESSIONARIA-ITU I | UN
413879 | GUARDA-CORPO TUBULAR DE FoGo COM 2 TUBOS HORIZONTAIS E MONTANTES VERTICAIS E TELA METALICA H=1.20M COM PINTURA ELETROSTATICA-INSTALADO (ITU I) | M
413880 | TERRAPLENAGEM-LOCAL LEGALIZADO PARA BOTA-FORA-RESIDUO CLASSE IIB (TUPA F) | M3
413881 | GABIAO COM TELA GALVANIZADA REVESTIDA EM PVC TIPO CAIXA H=0.50M | M3
413882 | REDE COLETORA DE ESGOTO COM MATERIAL E MAO DE OBRA, CONFORME PVT (SABESP) DESDE LIGACAO DAS UNIDADES ATE REDE EXISTENTE, INCLUSIVE PROJETO-INCIDENTE-ICEM E | VB
413883 | REDE DE ABASTECIMENTO DE AGUA COM MATERIAL E MAO DE OBRA, CONFORME PVT (SABESP) DESDE LIGACAO DAS UNIDADES ATE REDE EXISTENTE, INCLUSIVE PROJETO-INCIDENTE-ICEM E | VB
413884 | PRE-FURO COM JATO DE AGUA D=25CM PARA CRAVACAO DE ESTACA PRE-MOLDADA (CH UBATUBA G) | M
413885 | REDE DE RECALQUE DE ESGOTO COM MATERIAL E MAO DE OBRA, CONFORME PVT (SABESP) INCLUSIVE PROJETO-NAO INCIDENTE-CRISTAIS PAULISTA D | VB
413886 | GUINDASTE PARA 60T | H
413887 | GUINDASTE PARA 60T-MOBILIZACAO E DESMOBILIZACAO | UN
413888 | QD.ELE EM FIBRA DE VIDRO TIPO N PARA 12 MEDIDORES 130X120X25CM - VAZIO | UN
413889 | QD.ELE EM FIBRA DE VIDRO TIPO H PARA 6 MEDIDORES 130X60X25CM - VAZIO | UN
413890 | QD.ELE EM FIBRA DE VIDRO TIPO T PARA SECCIONADORA 90X60X25CM - VAZIO | UN
413891 | TAMPO DE ARDOSIA 85X50CM COM 1 CUBA No.1 RASA | UN
413892 | TRAVESSIA PELO METODO NAO DESTRUTIVO MND EM TUBO DE CONCRETO CRAVADO D=300MM-COMPLETO-CARAGUATATUBA D | M
413893 | TRAVESSIA PELO METODO NAO DESTRUTIVO MND EM TUBO DE CONCRETO CRAVADO D=300MM-POCOS DE CRAVACAO D=3.50M-CARAGUATATUBA D | M
413894 | TRAVESSIA PELO METODO NAO DESTRUTIVO MND EM TUBO DE CONCRETO CRAVADO D=300MM-POCOS DE DESEMBOQUE D=3.00M-CARAGUATATUBA D | M
413895 | POSTE DE CONCRETO MOLDADO IN LOCO 0.60X0.30X7.50M RES.1000Dan | UN
413896 | MANGUEIRA METALICA TOMBACK PARA GAS 1.00M DN 3/8" SEM BRACADEIRA - GAS | UN
413897 | REVESTIMENTO TEXTURIZADO EM PAREDE INTERNA OU EXTERNA DE ALTA CAMADA APLICADO COM ROLO | M2
413898 | PAISAGISMO-SEPARADOR DE CANTEIRO EM POLIURETANO SEM BORDA COR VERDE 1500X13X1.5CM | M
413899 | SISTEMA GERADOR FOTOVOLTAICO 12.0KWp C/CABO SOLAR FLEXIVEL HEPR OU XLPE BITOLA 4MM2 1KVA CONEC.MCA-MOD.FOTOV.34CEL.350WP OU SUP.C/FIXACAO-INVERSOR TRIF.POT.MIN12.0KW-STRING BOX CONF.DIAGR.PROJ.ELE E LICENCAS CONCES.ENERG-CARAGUATATUBA D | UN
413900 | SISTEMA GERADOR FOTOVOLTAICO 12.0KWp C/CABO SOLAR FLEXIVEL HEPR OU XLPE BITOLA 4MM2 1KVA CONEC.MCA-MOD.FOTOV.34CEL.330WP E 350WP OU SUP.C/FIXACAO-INVERSOR TRIF.POT.MIN12.0KW-STRING BOX CONF.DIAGR.PROJ.ELE E LICENCAS CONCES.ENERG-CARAGUATATUBA D | UN
413901 | TRAVESSIA PELO METODO NAO DESTRUTIVO-MND-CHAMINE EM CHAPA DE ACO CORRUGADO D=2.40M E=2.70MM REVEST.C/EPOXI, C/INJECAO SOLO-CIMENTO, EQUIPAMENTOS E ESCAVACAO MANUAL EM SOLO DE 2a.CATEGORIA-COMPLETO (CUBATAO J/M) | M
413903 | PAISAGISMO-TECNICO ESPECIALIZADO NIVEL SUPERIOR | H
413904 | GEOGRELHA RESISTENCIA A TRACAO DE 70KN/M | M2
413905 | GEOGRELHA RESISTENCIA A TRACAO DE 50KN/M | M2
413906 | QD.DE DISTRIBUICAO DE EMBUTIR QFL 95X42X13CM-COMPLETO CONSTITUIDO DE 1 INTERRUPTOR DIF.REF.TETRAPOLAR 63A 11 DISJ.BIPOLAR 20A, 1 DISJ.MONOPOLAR 20A COM BARRAMENTO 2F+N-CARAGUATATUBA D | UN
413907 | QD.DE DISTRIBUICAO COMPACTO QDC-TIPO 10 140X100X35CM-COMPLETO COM CHAVES SEC.,FUSIVEIS, BARRAMENTOS E ACESSORIOS-CARAGUATATUBA D | UN
413908 | QD.ELE TIPO X PARA SECCIONADORA 145X140X25CM - COMPLETO (CARAGUATATUBA D) | UN
413909 | QD.DE DISTRIBUICAO DE EMBUTIR QFL 95X42X13CM-COMPLETO CONSTITUIDO DE 1 INTERRUPTOR DIF.REF.TETRAPOLAR 63A 9 DISJ.BIPOLAR 20A, 1 DISJ.MONOPOLAR 20A COM BARRAMENTO 2F+N-CARAGUATATUBA D | UN
413911 | PAISAGISMO-ESTACA DE BAMBU/ MADEIRA PARA FIXAR GRAMA EM TALUDE | UN
413912 | CONJUNTO MOTOBOMBA CENTRIFUGA SUBMERSIVEL 0.33CV 220V BSP 2" - ETE - MAT | UN
413913 | CONJUNTO MOTOBOMBA CENTRIFUGA MONOESTAGIO 1" 1/2CV 220V MONOFASICO-RECIRCULACAO DE LODO - ETE - MAT | UN
413914 | ETE-COMPRESSOR DE AR RADIAL P.MAX 1.4MCa V.MAX.1.42M3/MIN 0.38CV 127/230V MONOF - MAT | UN
413915 | SISTEMA GERADOR SOLAR FOTOVOLTAICO 8.0KWP, C/STRING BOX, INVERSOR TRIFASICO, PROJETO ELETRICO E LICENCAS JUNTO A CONCESSIONARIA-V052P-04-CUBATAO K | UN
413916 | MAO DE OBRA PARA MONTAGEM OU DESMONTAGEM DE GABIAO | M3
413917 | COSTURA E AMARRACAO DA MANTA GEOTEXTIL NA PASSAGEM DAS TUBULACOES-CUBATAO K | UN
413918 | PORTAO GRADIL ELETROFUNDIDO PT32 (FDE 16.01.082) | UN
413919 | FECHAMENTO DE DIVISA COM GRADIL ELETROFUNDIDO/BROCA H=1.82M FDE F-02 | M
413920 | PEDRA DE MAO/RACHAO - MAT | M3
413921 | TE FoFo REDUCAO 200X50MM BBF - AF | UN
413922 | CANTONEIRA DE FERRO 1"X1/8" | M
413923 | TOCO FoFo FF DN 200MM L=6.00M | UN
413924 | TOCO FoFo FF DN 100MM L=5.00M | UN
413925 | TOCO FoFo PP DN 200MM L=2.30M | UN
413926 | CURVA 11o 15' FoFo DN 200MM JE FF - AF | UN
413927 | TOCO FoFo FF DN 200MM L=4.80M | UN
413928 | TOCO FoFo FF DN 200MM L=1.35M | UN
413929 | TOCO FoFo FF DN 200MM L=1.55M | UN
413930 | BALIZADOR EM FERRO FUNDIDO TIPO OLEGARIO PINTURA ELETROSTATICA D=0.90M H=1.00M | UN
413931 | ENSAIO COMPACIDADE RELATIVA | UN
413932 | ENSAIO HILF | UN
413933 | CONJUNTO MOTOBOMBA SUBMERSIVEL TRIFASICO HM=15MCa Q=115,20M3/H PARA ESTACAO ELEVATORIA DE ESGOTO-CUBATAO K | UN
413934 | SISTEMA GERADOR SOLAR FOTOVOLTAICO 10.0KWp C/STRING BOX, INVERSOR TRIFASICO, PROJETO ELETRICO E LICENCAS JUNTO A CONCESSIONARIA-V072E-01-TABOAO DA SERRA D-LOTE 1 | UN
413935 | SISTEMA GERADOR SOLAR FOTOVOLTAICO 12.0KWp C/STRING BOX, INVERSOR TRIFASICO, PROJETO ELETRICO E LICENCAS JUNTO A CONCESSIONARIA-V052L-02-TABOAO DA SERRA D-LOTE 2 | UN
413936 | SISTEMA GERADOR SOLAR FOTOVOLTAICO 6.0KWp C/STRING BOX, INVERSOR TRIFASICO, PROJETO ELETRICO E LICENCAS JUNTO A CONCESSIONARIA-V052P-03-TABOAO DA SERRA D-LOTE 2 | UN
413937 | SISTEMA GERADOR SOLAR FOTOVOLTAICO 10.0KWp C/STRING BOX, INVERSOR TRIFASICO, PROJETO ELETRICO E LICENCAS JUNTO A CONCESSIONARIA-V072E-01-TABOAO DA SERRA D-LOTE 3 | UN
413938 | POCO ARTESIANO PROFUNDO ALTURA 200 METROS, VAZAO 26M3/H DIAMETRO 6"-COMPLETO COM EQUIPAMENTOS E BOMBAS-ALVARES FLORENCE H | UN
413939 | RESERVATORIO METALICO ELEVADO PARA AGUA. VOLUME 32M3, ALTURA 11.19M E DIAMETRO 2.54M-COMPLETO COM EQUIPAMENTOS E BOMBAS-ALVARES FLORENCE H | UN
413940 | QD.DE MEDICAO POLICARBONATO COMPLETO PARA 18 MEDIDORES BIF.+01 MED.TRIF.ADM+01MED.TRIF.BOMBA DE INCENDIO+DPS DIM= 156X234X30CM (HXLXP) (V052P-03) | UN
413941 | PORTAO PARA ABRIGO DE GAS 2.55X2.10M 2 FOLHAS COM TELA DE ARAME GALVANIZADO FIO 14 MALHA 1" | UN
413942 | TUBO PE-AL-PE FLEXIVEL AMARELO MULTICAMADA 20MM - GAS/AQ | M
413943 | COTOVELO 90o POLIPROPILENO AMARELO F/F COM INSERTE METALICO DN 20MMX1/2" PPR - GAS | UN
413944 | BANDEJA PRIMARIA ESPECIAL-MAO FRANCESA METALICA L=902MM PARA FACHADEIRO-LOCACAO (SANT.PARNAIBA A) | UNDIA
413945 | BANDEJA PRIMARIA ESPECIAL-MAO FRANCESA METALICA L=902MM PARA FACHADEIRO-MONTAGEM E DESMONTAGEM (SANT.PARNAIBA A) | UN
413946 | BANDEJA PRIMARIA ESPECIAL-PISO COM TABUAS DE PINHO 1"X12"-MAT (SANT.PARNAIBA A) | M2
413947 | BANDEJA PRIMARIA ESPECIAL-PISO COM TABUAS DE PINHO 1"X12"-MONTAGEM E DESMONTAGEM (SANT.PARNAIBA A) | M2
413948 | PLATAFORMA DE TRABALHO-PISO EM CHAPAS DE ALUMINIO PARA FACHADEIRO-LOCACAO (SANT.PARNAIBA A) | M2DIA
413949 | PLATAFORMA DE TRABALHO-PISO EM CHAPAS DE ALUMINIO PARA FACHADEIRO-MONTAGEM E DESMONTAGEM (SANT.PARNAIBA A) | M2
413950 | TELA GALVANIZADA FIO 10 MALHA 2"-MONTAGEM E DESMONTAGEM (SANT.PARNAIBA A) | M2
413951 | TELA DE NYLON PARA PROTECAO DE FACHADA-MONTAGEM E DESMONTAGEM (SANT.PARNAIBA A) | M2
413952 | FURO EM TELHAS DE BARRO D=3MM | UN
413953 | AMARRACAO DE TELHAS DE BARRO COM ARAME DE COBRE D=1.25MM | UN
413954 | GUINCHO TIPO TRIPE ELETRICO 220V MONOFASICO 325KG LANCA 1.15M-LOCACAO (SANT.PARNAIBA A) | Mês
413955 | GUINCHO TIPO TRIPE ELETRICO 220V MONOFASICO 325KG LANCA 1.15M-MONTAGEM E DESMONTAGEM (SANT.PARNAIBA A) | UN
413956 | TASSOMETRO-TAXA DE MOBILIZACAO DE EQUIPE E EQUIPAMENTOS | UN
413957 | TASSOMETRO-PERFURACAO EM SOLO 4" PARA INSTALACAO | M
413958 | TASSOMETRO-FORNECIMENTO E INSTALACAO | M
413959 | TASSOMETRO-CAIXA DE PROTECAO DE INSTRUMENTO | UN
413960 | TASSOMETRO-EQUIPE PARA ACOMPANHAMENTO E LEITURA | DIA
413961 | INCLINOMETRO-PERFURACAO EM SOLO 4" | M
413962 | INCLINOMETRO-CAIXA DE PROTECAO DE INSTRUMENTO | UN
413963 | INCLINOMETRO-EQUIPE PARA ACOMPANHAMENTO E LEITURA | DIA
413966 | ANDAIME TUBULAR FACHADEIRO ESPECIAL PARA MAO FRANCESA-LOCACAO (SEM MONTAGEM E DESMONTAGEM) (SANTANA DO PARNAIBA A) | M2MES
413967 | LIMPEZA GERAL EXTERNA NO PAVIMENTO TERREO-AREA DE INFLUENCIA DA OBRA (SANTANA PARNAIBA A) | M2
413968 | CAIXA D'AGUA DE FIBRA DE VIDRO COM TAMPA 13.000L | UN
413969 | GUARDA-CORPO DE ALUMINIO ALT=1.30M COM MONTANTES E TRAVESSAS | M
413970 | ESCORAMENTO DE VALA-PRANCHA METALICA-COMBUSTIVEL DIESEL PARA OPERACAO DA ESCAVADEIRA COM MARTELO VIBRATORIO-CUBATAO K | L
413971 | ESCORAMENTO DE VALA-PRANCHA METALICA-FRETE POR VIAGEM PARA TRANSPORTE DAS PRANCHAS-CUBATAO K | UN
413972 | ESCORAMENTO DE VALA-PRANCHA METALICA-ALUGUEL DE PRANCHA LARGURA 0.40M-VPA-U6 H=6.00M-CUBATAO K | UN
413973 | ESCORAMENTO DE VALA-PRANCHA METALICA-MOBILIZACAO/DESMOBILIZACAO-CUBATAO K | UN
413974 | ESCORAMENTO DE VALA-PRANCHA METALICA-LOCACAO DE ESCAVADEIRA COM MARTELO VIBRATORIO-COM OPERADOR-CUBATAO K | Mês
413975 | TERRAPLENAGEM-LOCAL LEGALIZADO PARA BOTA-FORA-ENTULHO (LIMPO) SAO MIGUEL PAULISTA D3 | T
413976 | MANIFOLD - GAS | UN
413977 | QUADRO PARA 21 MEDIDORES COMPLETO COM EQUIPAMENTOS-SAO MIGUEL PAULISTA D3 | UN
413978 | QUADRO PARA 09 MEDIDORES COMPLETO COM EQUIPAMENTOS-SAO MIGUEL PAULISTA D3 | UN
413979 | CAIXILHO BASCULANTE DE ALUMINIO 80X50CM | UN
413980 | VENEZIANA DE ALUMINIO DE ABRIR COM GUILHOTINA 100X120CM | UN
413981 | COLARINHO LONGO PARA FLANGE PE100 SDR11 DN 160MM - AF | UN
413982 | TE EM PEAD PE100 SDR11 DE 160MM - AF | UN
413983 | TE EM PEAD PE100 SDR11 DE 110MM - AF | UN
413984 | TE EM PEAD PE100 SDR11 DE 90MM - AF | UN
413985 | TE EM PEAD PN16 SDR11 160X90MM | UN
413986 | TE EM PEAD PE100 SDR11 DE 160X110MM - AF | UN
413987 | REDUCAO EM PEAD PE100 DN 110X90MM | UN
413988 | REDUCAO EM PEAD PE100 DN 160X90MM | UN
413989 | COLARINHO LONGO PARA FLANGE PE100 SDR11 DN 110MM - AF | UN
413990 | FLANGE SOLTA ACO CARBONO COM FUROS 160MM - AF | UN
413991 | FLANGE AVULSA ACO CARBONO COM FUROS 90MM- AF | UN
413992 | TUBO DE POLIETILENO LINEAR PEAD 90MM PE80-SDR11-PN10 - AF | M
413993 | TUBO DE POLIETILENO LINEAR PEAD 110MM PE80-SDR11-PN10 - AF | M
413994 | TUBO DE POLIETILENO LINEAR PEAD 160MM PE80-SDR11-PN10 - AF | M
413995 | REGISTRO DE GAVETA COM CABECOTE FoFo JE DN 75MM COM CUNHA DE BORRACHA PARA TUBO PVC-AF | UN
413996 | VALVULA REDUTORA DE PRESSAO FoFo COM FLANGES DE=160MM Q=9.37L/S H=25.46MCa-GUARULHOS C | UN
413997 | SONDAGEM-SONDAGEM A TRADO MANUAL-PMSP 02-01-01 | M
413998 | ENSAIO LABORATORIAL-UMIDADE NATURAL-PMSP 02-06-01 | UN
413999 | ENSAIO LABORATORIAL LIMITE DE LIQUIDEZ-PMSP 02-06-02 | UN
414000 | ENSAIO LABORATORIAL PLASTICIDADE-PMSP 02-06-03 | UN
414001 | ENSAIO LABORATORIAL GRANULOMETRIA-PMSP 02-06-05 | UN
414002 | ENSAIO LABORATORIAL CBR MOLDADO-PMSP 02-06-07 | UN
414003 | ENSAIO LABORATORIAL-ENSAIO DE CBR INDEFORMADO | UN
414004 | DIMENSIONAMENTO DE PAVIMENTO POR FURO-PMSP 03-01-00 | UN
414005 | TERRAPLENAGEM-LOCAL LEGALIZADO PARA BOTA-FORA-MATERIAL CLASSE IIB (GUARULHOS C) | T
414009 | BOCA BDCC 2.50X2.50M (DNIT 0705330) | UN
414010 | TERRAPLENAGEM-LOCAL LEGALIZADO PARA BOTA-FORA (MATERIAL CLASSE I) GUARULHOS C | T
414011 | TERRAPLENAGEM-LOCAL LEGALIZADO PARA BOTA-FORA-MATERIAL CLASSE IIA (GUARULHOS C) | T
414013 | PROJETO EM PLANTA PARA PAVIMENTACAO DE VIA PUBLICA COM UMA PISTA-PMSP 03.02.00-GUARULHOS C | M
414014 | PROJETO EM PERFIL DE PAVIMENTACAO DE VIA PUBLICA COM UMA PISTA-PMSP 03.03.00-GUARULHOS C | M
414015 | CONTENCAO DE ENCOSTA-GEOGRELHA 50KN/M DER 22.08.25 | M2
414016 | ESTACA PRE-MOLDADA DE CONCRETO 65T-TAXA DE MOBILIZACAO E DESMOBILIZACAO | UN
414017 | ESTACA RAIZ D=20CM EM SOLO SEM ARMACAO E SEM ARGAMASSA | M
414018 | ARGAMASSA 1:2 CIMENTO E AREIA | M3
414019 | TRAVESSIA PARA TUBULACAO DE ESGOTO EM ESTRUTURA METALICA COM TRELICAS, PILARES, PINTURA-COMPLETO (GUAPIACU E) | KG
414020 | VALVULA DE RETENCAO PVC DN=25MM ROSCAVEL | UN
414021 | VALVULA DE RETENCAO PVC DN=32MM ROSCAVEL | UN
414022 | REGISTRO PVC ESFERA 40MM SOLDAVEL | UN
414023 | CONJUNTO MOTOBOMBA CENTRIFUGA 5.00M3/H 20.00MCA 1.5CV TRIFASICO - AF | UN
414024 | QD.DE COMANDO PARA 4 BOMBAS DE 1.5 CV TRIFASICO COM COMUTACAO AUTOMATICA, CHAVE DE PARTIDA EM CAIXA TERMOPLASTICA-COMPLETO | UN
414025 | PLACA INDICATIVA DO LOCAL DE ACIONAMENTO DO ALARME DE INCENDIO FOTOLUMINESCENTE EM PVC 20X20CM | UN
414026 | PLACA INDICATIVA DE PONTO DE ACIONAMENTO DE ALARME DE INCENDIO FOTOLUMINESCENTE EM PVC 20X30CM | UN
414027 | CONJUNTO MOTOBOMBA DE INCENDIO 35M3/H 44MCa 10CV | UN
414028 | CONJUNTO MOTOBOMBA DE INCENDIO TIPO JOKEY 1,2M3/H 44MCa 10CV | UN
414029 | QD.DE COMANDO PARA 2 BOMBAS DE 10 CV TRIFASICO COM COMUTACAO AUTOMATICA, CHAVE DE PARTIDA EM CAIXA TERMOPLASTICA-COMPLETO | UN
414030 | REMOCAO PORTAO METALICO | M2
414031 | MURO OPCAO A-MURO DE BLOCOS E ALAMBRADO H=2.00M SEM FUNDACAO SAPATA CORRIDA | M
414032 | RECOLOCACAO DE GRADIL METALICO | M2
414033 | RECOLOCACAO DE CAIXA D'AGUA DE FIBROCIMENTO DE 3000L- MO | UN
414034 | PORTA DE ALUMINIO VENEZIANA 0.60X1.43M | UN
414035 | REJUNTAMENTO DE ANEIS PRE-MOLDADOS DE CONCRETO D=212CM H=51CM COM ARGAMASSA 1:3 C/ IMPERMEABILIZANTE | UN
414036 | IMPERMEABILIZACAO INTERNA EM CIMENTO POLIMERICO ESTRUTURADO COM TELA POLIESTER | M2
414037 | IMPERMEABILIZACAO INTERNA EM RESINA TERMOPLASTICA ESTRUTURADA | M2
414038 | TESTE DE BOMBA DE INCENDIO-TESTE DE BOMBA E LAUDO TECNICO | UN
414039 | TESTE DE BOMBA DE INCENDIO-TESTE DE BICO DE HIDRANTE | UN
414040 | TERRAPLENAGEM-LOCAL LEGALIZADO PARA BOTA-FORA-ENTULHO INERTE (CLASSE IIB) SANTO AMARO A | T
414041 | TERRAPLENAGEM-LOCAL LEGALIZADO PARA BOTA-FORA (SOLO DE ESCAVACAO) SANTO AMARO A | T
414042 | REBAIXAMENTO DE LENCOL FREATICO-TAXA DE MOBILIZACAO/MONTAGEM-GUARULHOS C | UN
414043 | REBAIXAMENTO DE LENCOL FREATICO-OPERACAO DO SISTEMA-GUARULHOS C | CJDIA
414044 | REBAIXAMENTO DE LENCOL FREATICO-INSTALACAO DE PONTEIRAS H=6M-GUARULHOS C | UN
414045 | GRADE DE ACO INOX 0.38X0.48M BARRA 3/8'X1 1/2" ESPACAMENTO 3.50CM PADRAO SABESP | UN
414046 | GRADE DE ACO INOX 0.38X0.48M BARRA 3/8'X1 1/2" ESPACAMENTO 2.00CM PADRAO SABESP | UN
414047 | STOP-LOG DE FIBRA DE VIDRO 0.348X0.354M PADRAO SABESP | UN
414048 | GUARDA-CORPO DE ACO GALVANIZADO TIPO 2 PADRAO SABESP | M
414049 | PLACA PARA CENTRAL DE INTERFONE 16 RAMAIS | UN
414050 | TERRAPLENAGEM-LOCAL LEGALIZADO PARA BOTA-FORA (SOLO DE ESCAVACAO) PIRACAIA | M3
414051 | LABORATORISTA DE SOLOS | Mês
414052 | ENSAIO LABORATORIAL-CISALHAMENTO DIRETO INUNDADO EM AMOSTRA DEFORMADA-CUBATAO K | UN
414053 | ENSAIO LABORATORIAL-CISALHAMENTO DIRETO INUNDADO EM AMOSTRA INDEFORMADA-CUBATAO K | UN
414054 | ENSAIO LABORATORIAL-PREPARACAO DO BLOCO INDEFORMADO DE 0.30X0.30X0.30M PARAFINADO H=1.00M-CUBATAO K | UN
414055 | ENSAIO LABORATORIAL-INDICE DE SUPORTE CALIFORNIA (CBR) MOLDADO NO LOCAL E ENSAIADO EM LABORATORIO-CUBATAO K | UN
414056 | TERRAPLENAGEM-LOCAL LEGALIZADO PARA BOTA-FORA (ENTULHO) PIRACAIA | M3
414057 | TUBO MULTICAMADA, CAMADAS, INTERNA EM PE-X, INTERMEDIARIA EM ALUMINIO E EXTERNA EM PE-DN=16MM-GAS | M
414058 | TUBO MULTICAMADA, CAMADAS, INTERNA EM PE-X, INTERMEDIARIA EM ALUMINIO E EXTERNA EM PE-DN=26MM-GAS | M
414059 | VENTOSA TRIPLICE FUNCAO FoFo COM FLANGE DN 75MM | UN
414060 | CONJUNTO MOTOBOMBA SUBMERSIVEL HM=12.82MCa Q=27M3/H PARA ELEVATORIA DE ESGOTO | UN
414062 | VALVULA DE RETENCAO FLANGEADA FoFo D=100MM PARA REDE DE AGUA | UN
414063 | ADAPTADOR PVC PBA X FoFo PONTA FLANGE DN 100MM | UN
414064 | EXTREMIDADE PVC PONTA/FLANGE DN 100MM | UN
414065 | CONJUNTO MOTOBOMBA DE RECALQUE DE AGUA Hm=43.50MCa VAZAO 18,00M3/H | UN
414066 | CARRETEL CLC FoFo PN16 DN 100MM | UN
414067 | PAINEL MODULAR PP 140X80X40CM COM FECHO ESCAMOTEAVEL, PORTA FECHAMENTO TRASEIRO E BASE SOLEIRA PARA PCM-EEE-COMPLETO-SANTA CRUZ DAS PALMEIRAS I | UN
414068 | JUNTA DE DILATACAO ELASTICA JEENE TIPO JJ-1012FA | M
414069 | MANTA GEOTEXTIL DE 300G/M2 | M2
414070 | ESTACA STRAUSS D=25CM 20T FCK=25MPa SEM ARMACAO | M
414074 | CONJUNTO MOTOBOMBA PARA ELEVATORIA DE AGUA TRATADA Hm=93.50MCa VAZAO 145,00M3/H TRIFASICO | UN
414076 | RESERVATORIO C/ANEIS PRE-MOLD.CONCR.CAP.36.00M3 COM 1 CELULA D=3.00M H=8.00M, INCLUSIVE IMPERMEABILIZACAO E SERRALHERIA, EXCETO FUNDACAO, INST ELETRICA E HIDRAULICA | UN
414077 | VALVULA DE ALIVIO DE DIAFRAGMA COM FLANGES DN=80MM | UN
414078 | CONJUNTO MOTOBOMBA HELICOIDAL PARA RECALQUE DE ESGOTO 3CV H=76MCa Q=18M3/H | UN
414079 | PAINEL MODULAR PP 100X60X40CM COM FECHO ESCAMOTEAVEL PORTA FECHAMENTO TRASEIRO E BASE SOLEIRA PARA PCM-EEE-COMPLETO (SANTA BRANCA B) | UN
414080 | CAIXA ACO GALVANIZADO COM PORTA 38X26X12CM PARA HIDROMETRO | UN
414081 | CHAVE SECCIONADORA TRIP.NH-160A/500V SOB CARGA COM 3 FUSIVEIS NH-00 ATE 125A | UN
414082 | CURVA VERTICAL PARA ELETROCALHA LARG 100MM ABA 50MM COM TAMPA | UN
414083 | ELETROCALHA LISA 400X50MM COM TAMPA | M
414084 | ELETROCALHA LISA 300X200MM COM TAMPA | M
414085 | GRADIL DA ESCADA COM PINTURA | M
414086 | CHAVE SECCIONADORA TRIP.NH-160A/500V SOB CARGA COM 3 FUSIVEIS NH-00 ATE 160A | UN
414087 | CHAVE SECCIONADORA TRIP.NH-160A/500V SOB CARGA COM 2 FUSIVEIS NH-00 ATE 125A | UN
414088 | CONECTOR METALICO PARA MANGUEIRA 1" | UN
414089 | BRACADEIRA METALICA COM PARAFUSO DE APERTO PARA MANGUEIRA 1" | UN
414090 | TAMPA PARA ELETROCALHA LARG.100MM | M
414091 | TAMPA PARA ELETROCALHA LARG.200MM | M
414092 | CENTRAL DE INTERFONES PARA 30/36 PONTOS COM PORTEIRO COLETIVO, FECHO ELETRICO E BATERIA - INSTALADO | UN
414093 | BARRAMENTO DE FASE PARA 8 DISJUNTORES DIN.TRIFASICO 80A | UN
414094 | ELETROCALHA LISA 100X75MM COM TAMPA | M
414095 | QD.ELE METALICO PARA COMANDO DE DISJUNTORES 100X80X20CM - VAZIO | UN
414096 | QD.DE MEDICAO POLICARBONATO, INTERNO COMPL. P/07 MEDIDORES BIF., 1 MED.TRIF. DISJ.GERAL IN=200A, 2CX C/ 4 BARR.COBRE 25.4X6.4MM, 7 DISJ.BIP.80A, 1 DISJ.TRIP.63A, 3 DISJ.UNIP. 63A, 1CX C/3 DPS CLASSE I, 1 CX BEP 18X27X17.1CM BARRAM.50.8X7.94X25CM (CPFL) | UN
414097 | TERRAPLENAGEM-LOCAL LEGALIZADO PARA BOTA-FORA-TERRA (SOLO DE ESCAVACAO E VEGETACAO)-STA BARBARA D' OESTE G | M3
414098 | ABRIGO DE ALVENARIA PARA ENTRADA DE ENERGIA 2.35X2.86MX0.60M COM PORTAS | UN
414099 | TAMPA DE CONCRETO PRE-MOLDADA PARA CANALETA L=25CM (FDE TC-04) | M
414100 | CANALETA DE CONCRETO L=20CM COM TAMPA (FDE CA-21) | M
414101 | ABRIGO PARA ENTRADA DE ENERGIA 2.70X2.35X0.60M | UN
414102 | CHAVE SELETORA 3 POSICOES 2 CONTATOS-TIPO ROTATIVA 22MM | UN
414103 | CONTATOR TRIPOLAR 220V IN 6A | UN
414104 | ABRIGO DE ALVENARIA PARA ENTRADA DE ENERGIA 2.14X2.80MX0.60M COM PORTAS | UN
414105 | QD.DE MEDICAO POLICARBONATO, INTERNO COMPL. P/05 MEDIDORES BIF., 1 MED.TRIF. DISJ.GERAL IN=150A, 1CX C/ 4 BARR.COBRE 25.4X6.4MM, 5 DISJ.BIP.80A, 1 DISJ.TRIP.63A, 3 DISJ.UNIP. 63A, 1CX C/3 DPS CLASSE I, 1 CX BEP 18X27X17.1CM BARRAM.50.8X7.94X25CM (CPFL) | UN
414106 | QD.ELE METALICO PARA COMANDO DE DISJUNTORES 80X60X20CM - VAZIO | UN
414107 | PRESSURIZADOR DE AGUA RESIDENCIAL VAZAO 6500L/H 29MCa 220V | UN
414108 | QD.DE MEDICAO POLICARBONATO, INTERNO COMPL. P/06 MEDIDORES BIF., 1 MED.TRIF. DISJ.GERAL IN=200A, 2CX C/ 4 BARR.COBRE 25.4X6.4MM, 6 DISJ.BIP.80A, 1 DISJ.TRIP.63A, 3 DISJ.UNIP. 63A, 1CX C/3 DPS CLASSE I, 1 CX BEP 18X27X17.1CM BARRAM.50.8X7.94X25CM (CPFL) | UN
414109 | TELHA DE FIBROCIMENTO KALHETA 90 C=3.0M | UN
414110 | PLACA DE VENTILACAO PARA KALHETAO 90 | UN
414111 | COTOVELO 90o PVC SERIE R 40MM - ESG | UN
414112 | LUVA PVC SERIE R 50MM - ESG | UN
414113 | PORTA DE FERRO 0.80X2.20M QUADRICULADA COMPLETA | UN
414114 | TE PVC DE REDUCAO SERIE R 100X50MM | UN
414115 | CAIXILHO DE ACO GALVANIZADO DE CORRER 300X80CM 6 FOLHAS COM PINTURA ELETROSTATICA E CONTRAMARCO JA06 | UN
414116 | CAIXILHO DE ACO GALVANIZADO DE CORRER 120X60CM COM VIDRO MINI BOREAL, PINTURA ELETROSTATICA E CONTRAMARCO JA01 | UN
414117 | CAIXILHO DE ACO GALVANIZADO DE CORRER 150X120CM COM VIDRO, PINTURA ELETROSTATICA E CONTRAMARCO JA02 | UN
414118 | CAIXILHO DE ACO GALVANIZADO DE CORRER 120X110CM COM VIDRO MINI BOREAL, PINTURA ELETROSTATICA E CONTRAMARCO JA03 | UN
414119 | CAIXILHO MAXIMAR DE ACO GALVANIZADO 60X40CM COM VIDRO, PINTURA ELETROSTATICA E CONTRAMARCO JA04 | UN
414120 | CAIXILHO DE ACO GALVANIZADO FIXO 80X100CM COM VENEZIANA, VIDRO, PINTURA ELETROSTATICA E CONTRAMARCO JA05 | UN
414121 | CAIXILHO MAXIMAR DE ACO GALVANIZADO 300X80CM COM VIDRO, PINTURA ELETROSTATICA E CONTRAMARCO JA06A | UN
414122 | CAIXILHO DE ACO GALVANIZADO FIXO 140X60CM COM VENEZIANA, PINTURA ELETROSTATICA E CONTRAMARCO JA08 | UN
414123 | CAIXILHO DE ACO GALVANIZADO FIXO 60X200CM COM VENEZIANA, PINTURA ELETROSTATICA E CONTRAMARCO JA09 | UN
414124 | CAIXILHO DE ACO GALVANIZADO FIXO 60X160CM COM VENEZIANA, PINTURA ELETROSTATICA E CONTRAMARCO JA10 | UN
414125 | CAIXILHO DE ACO GALVANIZADO FIXO 24X24CM COM VENEZIANA, PINTURA ELETROSTATICA E CONTRAMARCO JA11 | UN
414126 | PORTINHOLA DE ACO GALVANIZADO 60X100CM COM VIDRO, PINTURA ELETROSTATICA E CONTRAMARCO VENEZIANA PA03 | UN
414127 | CAIXILHO DE ACO GALVANIZADO FIXO COM PLACA CEGA 21X21CM PINTURA ELETROSTATICA J12 | UN
414128 | PORTA DE ACO GALVANIZADO VENEZIANA 0.80X2.20M COM PINTURA ELETROSTATICA PA01 | UN
414129 | PORTA DE ACO GALVANIZADO DE CORRER 4 FOLHAS(2 FIXAS) 2.00X2.20M QUADRICULADA COMPLETA COM PINTURA ELETROSTATICA PA02 | UN
414130 | PORTA DE ACO GALVANIZADO VENEZIANA 1.10X2.20M COM PINTURA ELETROSTATICA PA04 | UN
414131 | CONTRAMARCO DE ALUMINIO COM GRAPAS | M
414132 | ESTACA HELICE CONTINUA D=30CM 25MPa | M
414133 | ESTACA HELICE CONTINUA D=40CM 25MPa | M
414134 | TE METALICO 20MM COM PRENSAGEM PARA TUBO MULTICAMADAS - GAS | UN
414135 | COTOVELO 90o METALICO COM ROSCA FEMEA 20X1/2" COM PRENSAGEM PARA TUBO MULTICAMADAS - GAS | UN
414136 | COTOVELO 90o METALICO COM ROSCA FEMEA LONGA 20X3/4" COM PRENSAGEM PARA TUBO MULTICAMADAS - GAS | UN
414137 | ADAPTADOR METALICO COM PRENSAGEM ROSCA MACHO A.D. 20X3/4" - GAS | UN
414138 | COTOVELO 90o METALICO 20MM A.D. COM PRENSAGEM PARA TUBO MULTICAMADAS - GAS | UN
414139 | COTOVELO 90o METALICO COM ROSCA MACHO A.D. 20X3/4" COM PRENSAGEM PARA TUBO MULTICAMADAS - GAS | UN
414140 | TE METALICO MISTURADOR ROSCA FEMEA 20X3/4" COM PRENSAGEM PARA TUBO MULTICAMADAS - GAS | UN
414141 | COTOVELO 90o METALICO COM ROSCA FEMEA LONGA 20X1/2" COM PRENSAGEM PARA TUBO MULTICAMADAS - GAS | UN
414142 | COTOVELO 90o METALICO COM ROSCA FEMEA 20X3/4" COM PRENSAGEM PARA TUBO MULTICAMADAS - GAS | UN
414143 | COTOVELO 90o METALICO 20MM COM PRENSAGEM PARA TUBO MULTICAMADAS - GAS | UN
414145 | ESTACA PRE-MOLDADA DE CONCRETO D=330MM MACICA 30T (CUBATAO K) | M
414146 | ESTACA PRE-MOLDADA DE CONCRETO D=380MM MACICA 40T (CUBATAO K) | M
414147 | PONTEIRA EM ACO PARA ESTACA PRE-MOLDADA DE CONCRETO 30T (CUBATAO K) | UN
414148 | PONTEIRA EM ACO PARA ESTACA PRE-MOLDADA DE CONCRETO 40T (CUBATAO K) | UN
414149 | EMENDA COM ANEIS SOLDADOS 30T (CUBATAO K) | UN
414150 | EMENDA COM ANEIS SOLDADOS 40T (CUBATAO K) | UN
414151 | TAXA DE MOBILIZACAO EQUIPAMENTOS PARA ESTACAS PRE-MOLDADAS (CUBATAO K) | UN
414152 | TELA PARA GABIAO 8X10CM 2.20MM TIPO CAIXA H=1.00M REVESTIDA EM PVC - MAT | M3
414153 | PEDRA DE MAO (RACHAO) APARELHADA | M3
414154 | TERRAPLENAGEM-SUB-BASE OU BASE DE PEDRA RACHAO - DER 23.04.03.04 | M3
414155 | JUNCAO FoFo 150MM 3B JE - AF | UN
414156 | REDE COLETORA DE ESGOTO COM MATERIAL E MAO DE OBRA, CONFORME PVT (SABESP) DESDE LIGACAO DAS UNIDADES ATE REDE EXISTENTE-INCLUSIVE PROJETO-INCIDENTE-INDIAPORA I2 | VB
414157 | REDE DE ABASTECIMENTO DE AGUA COM MATERIAL E MAO DE OBRA, CONFORME PVT (SABESP) DESDE LIGACAO DAS UNIDADES ATE REDE EXISTENTE-INCLUSIVE PROJETO-INCIDENTE-INDIAPORA I2 | VB
414158 | SISTEMA GERADOR FOTOVOLTAICO, MICROINVERSOR BIF.0.6KW, SAIDA 220V-60HZ, 2 MOD.375WP C/ TENSAO E CORR.COMPAT.C/MICROINV. 992X1960MM, CJ.FIX.EM TELHA CERAM.EM ALUM.E MAT.NAO OXIDAVEIS.SERVICO MONTAGEM E PROCESSO DO PROJ.ATE LIG.ENERGIA NA CONCESSIONARIA | UN
414159 | TRAVESSIA PELO METODO NAO DESTRUTIVO-MND-COM IMPLANTACAO DE TUNNEL LINER EM CHAPA DE ACO CORRUGADO D=1.60M E=2.70M COM REVESTIMENTO EPOXY HR - MATERIAL | M
414160 | TRAVESSIA PELO METODO NAO DESTRUTIVO-MND-COM IMPLANTACAO DE TUNNEL LINER D=1.60M E=2.70MM-EXECUCAO INCL.MONTAGEM DAS CHAPAS E CONSOLIDACAO EXTERNA C/INJECAO DE SOLO-CIMENTO SEM FORNECIMENTO CHAPA DE ACO | M
414161 | TRAVESSIA PELO METODO NAO DESTRUTIVO-MND-COM IMPLANTACAO DE TUNNEL LINER EM CHAPA DE ACO CORRUGADO D=1.60M E=2.70MM COM INJECAO DE SOLO-CIMENTO- COMPLETO | M
414162 | BOOSTER MOVEL COM INVERSOR DE FREQUENCIA Q=2.58M3/H H=35MCa - COMPLETO COM PAINEL - CACONDE F | UN
414163 | REDE DE ABASTECIMENTO DE AGUA COM MATERIAL E MAO DE OBRA, CONFORME PVT (SABESP) DESDE LIGACAO DAS UNIDADES ATE REDE EXISTENTE, INCLUSIVE PROJETO-INCIDENTE-PLANALTO E | VB
414164 | REDE COLETORA DE ESGOTO COM MATERIAL E MAO DE OBRA, CONFORME PVT (SABESP) DESDE LIGACAO DAS UNIDADES ATE REDE EXISTENTE-INCLUSIVE PROJETO-INCIDENTE-PLANALTO E | VB
414165 | REDE DE ABASTECIMENTO DE AGUA COM MATERIAL E MAO DE OBRA, CONFORME PVT (SABESP) DESDE LIGACAO DAS UNIDADES ATE REDE EXISTENTE-INCLUSIVE PROJETO-INCIDENTE-TURMALINA E | VB
414166 | REDE COLETORA DE ESGOTO COM MATERIAL E MAO DE OBRA, CONFORME PVT (SABESP) DESDE LIGACAO DAS UNIDADES ATE REDE EXISTENTE-INCLUSIVE PROJETO-INCIDENTE-TURMALINA E | VB
414167 | RESERVATORIO CILINDRICO CONCR.MOLD.IN LOCO CAP.43,2M3 H=23.5M D=2.80M, INCLUSO PROJETO,ESTAQUEAMENTO,BLOCO FUND.,IMPERM,SERRALHERIA, INST.HIDR.-SAO MIGUEL PAULISTA D3 | UN
414168 | REGISTRO DE GAVETA FoGo COM FLANGES 3" | UN
414169 | VALVULA DE RETENCAO FoGo COM FLANGES 3" | UN
414170 | REGISTRO DE GAVETA FoGo COM FLANGES 4" | UN
414171 | BOIA DE COMANDO AUTOMATICO 3" PARA RESERVATORIO D'AGUA | UN
414172 | GABIAO COM TELA GALVANIZADA REVESTIDA EM PVC TIPO COLCHAO H=0.17M | M2
414173 | TERRAPLENAGEM-SUBSOLAGEM COM MOTONIVELADORA COM RIPPER (2 PASSAGENS/M2) | M2
414174 | RESERVATORIO CILINDRO METALICO TUBULAR TIPO TORRE COM 2 CELULAS SUPERIOR=21.00M3 INFERIOR=89.00M3 HTOTAL=19.14M DINT=3.00M CAP.TOTAL=110M3 NA PARTE INFERIOR ABRIGO BOMBAS, INCLUSIVE SERRALHERIA E PINTURA INTERNA E EXTERNA | UN
414175 | CONJUNTO MOTOBOMBA DE RECALQUE VAZAO 17.60M3/H 18MCa | UN
414176 | CONJUNTO MOTOBOMBA SUBMERSA PARA POCO 6" VAZAO 17.60M3/H HM=76.00M | UN
414177 | PAINEL DE COMANDO MOTORES (QF-BR) METALICO C/ MULTIMEDIDOR TRIF. DE CORRENTE TENSAO CHAVE SEC.SELETORAS DPS, SUPERV.FALTA FASE, DISJ.TRANSF.FIACAO C/ CHAVE CONT.PARTIDA DIR.P/ MOTOR TRIF. 3.0CV 220V, CONTATOR AUX. LAMP.SINALIZ.BOT.NA PONTA (PAULICEIA D) | UN
414178 | PAINEL DE COMANDO MOTORES (QC-POCO) METAL.C/MULTIM.TRIF.CORR.TENSAO CHAVE SEC.SELETORA DPS, SUPERV.FALTA FASE, DISJ.TRANSF.FIACAO C/ CH.PARTIDA SOFT-STARTER P/MOTOR TRIF.8HP 220V,CONTAT.AUX.VENT.LAMP.SINALIZ.BOT.NA PONTA TOMADA E LUMIN. INT.(PAULICEIA D) | UN
414179 | ESTACAO ELEVATORIA DE ESGOTO COM MATERIAL E MAO DE OBRA, CONFORME PVT (SERVICO AUTONOMO DE AGUA E ESGOTO) INCLUSIVE PROJETO-INCIDENTE (GUARA F) | VB
414180 | CALHA GALVANIZADA No 26 DESENVOLVIMENTO 80CM | M
414181 | REDE DE ABASTECIMENTO DE AGUA COM MATERIAL E MAO DE OBRA, CONFORME PVT (SABESP) DESDE LIGACAO DAS UNIDADES ATE REDE EXISTENTE-INCLUSIVE PROJETO-INCIDENTE-DOURADO B2 | VB
414182 | REDE COLETORA DE ESGOTO COM MATERIAL E MAO DE OBRA, CONFORME PVT (SABESP) DESDE LIGACAO DAS UNIDADES ATE REDE EXISTENTE-INCLUSIVE PROJETO-INCIDENTE-DOURADO B2 | VB
414183 | ESTACAO ELEVATORIA DE ESGOTO COM MATERIAL E MAO DE OBRA, CONFORME PVT (SABESP)-INCLUSIVE PROJETO-INCIDENTE-CRISTAIS PAULISTA D | VB
414184 | PORTA DE FERRO 0.80X2.20M QUADRICULADA COMPLETA | UN
414185 | TERRAPLENAGEM-TRANSPORTE COM CAMINHAO BASCULANTE DE 14M3, VIA URBANA PAVIMENTADA DMT ACIMA 30KM | TxKM
414186 | EXECUCAO DE DRENO FRANCES COM AREIA MEDIA | M3
414187 | IMPERMEABILIZACAO DE ESTRUTURAS ENTERRADAS COM TINTA ASFALTICA 2 DEMAOS | M2
414188 | IMPERMEABILIZACAO COM ARGAMASSA HIDROFUGANTE + 2 DEMAOS DE TINTA BETUMINOSA + CHAPISCO PARA CONTINUAR A ELEVACAO DA ALVENARIA | M2
414189 | IMPERMEABILIZACAO COM MEMBRANA DE LATEX | M2
414190 | IMPERMEABILIZACAO COM POLIURETANO BICOMPONENTE | M2
414191 | PORTA DE ALUMINIO ANODIZADO DE CORRER - BRONZE/PRETO | M2
414192 | PORTA DE ALUMINIO ANODIZADO DE ABRIR - BRONZE/ PRETO | M2
414193 | PORTAO EM FERRO GALVANIZADO ELETROFUNDIDO MALHA 65X132MM DE ABRIR, 1 FOLHA, COM PINTURA ESMALTE | M2
414194 | PORTAO EM FERRO GALVANIZADO ELETROFUNDIDO MALHA 65X132MM DE ABRIR, 2 FOLHAS, COM PINTURA ESMALTE | M2
414195 | CAIXILHO DE ALUMINIO ANODIZADO MAXIMAR - BRONZE/ PRETO | M2
414196 | CAIXILHO DE ALUMINIO ANODIZADO DE CORRER - BRONZE/ PRETO | M2
414197 | CAIXILHO DE ALUMINIO ANODIZADO FIXO, SOB MEDIDA - BRONZE/ PRETO, INCL CHAPA PERFURADA EM ACO SAE 1020, FUROS REDONDOS DE DIAMETRO 7.5MM, ESPESSURA 1/8" - SOLDAGEM | M2
414198 | CAIXILHO DE ALUMINIO ANODIZADO FIXO - BRONZE/PRETO | M2
414199 | PREENCHIMENTO DO ENCONTRO ESQUADRIA X VIDRO COM BORRACHA EPDM | M
414200 | PORTAO EM FERRO GALVANIZADO ELETROFUNDIDO MALHA 65X132MM, DE CORRER, COM PINTURA ESMALTE | M2
414201 | TOMADA INDUSTRIAL 3P+T-63A 600/690V | UN
414202 | CAIXA DE PASSAGEM EM CHAPA DE ACO COM TAMPA PARAFUSADA 40X30X15CM | UN
414203 | CAIXA DE PASSAGEM EM CHAPA DE ACO COM TAMPA PARAFUSADA 50X30X15CM | UN
414204 | CAIXA DE PASSAGEM EM CHAPA DE ACO COM TAMPA PARAFUSADA 70X30X15CM | UN
414205 | CAIXA DE PASSAGEM EM CHAPA DE ACO COM TAMPA PARAFUSADA 80X30X15CM | UN
414206 | BATENTE DE FERRO CANTONEIRA 1X1/8" | M
414207 | GRELHA DE FERRO FUNDIDO QUADRICULADO | M2
414208 | LEITO PARA CABOS TIPO PESADO EM ACO GALVANIZADO DE 600X100MM | M
414209 | LEITO PARA CABOS TIPO PESADO EM ACO GALVANIZADO DE 800X100MM COM ACESSORIOS | M
414210 | VIDEO PORTEIRO ELETRONICO COLORIDO C/ INTERFONE E FECHADURA ELETRICA | CJ
414211 | FECHADURA ELETRICA DE SOBREPOR P/ PORTA OU PORTAO C/ PESO ATE 400KG | CJ
414212 | SIRENE AUDIOVISUAL TIPO ENDERECAVEL | UN
414213 | SINALIZADOR AUDIOVISUAL ENDERECAVEL COM LED | UN
414214 | QGBT ADM CONDOMINIAL (CAMPO BELO A-B) | UN
414215 | QDFL-A ADM COND (CAMPO BELO A-B) | UN
414216 | QDFL COMERCIO (CAMPO BELO A-B) | UN
414217 | QGBT ADM BLOCO A (CAMPO BELO A-B) | UN
414218 | QF-BR (BOMBA DE RECALQUE) (CAMPO BELO A-B) | UN
414219 | QDFL-ADM COND. (CAMPO BELO A-B) | UN
414220 | QGBT ADM BLOCO (CAMPO BELO A-B) | UN
414221 | QF-BR (BOMBA DE RECALQUE) (CAMPO BELO A-B) | UN
414222 | CENTRAL PABX HIBRIDA DE TELEFONIA P/8 LINHAS TRONCO E 128 RAMAIS DIGITAL E ANAL.C/ RECURSOS PBX NETWORKING | UN
414223 | QGBT INCENDIO CONDOMINIAL (CAMPO BELO A-B) | UN
414224 | QD.REUSO (CAMPO BELO A-B) | UN
414225 | QDBI (COMANDO BOMBA DE INCENDIO) (CAMPO BELO A-B) | UN
414226 | QD.PRESS ESCADA (COMANDO DE PRESSURIZACAO DE ESCADARIA-BLOCO A) (CAMPO BELO A-B) | UN
414227 | LUMINARIA ARANDELA TIPO TARTARUGA P/1 LAMPADA LED | UN
414228 | LUMINARIA TIPO REFLETOR EM ALUMINIO PRETO C/ LAMPADA LED AMARELA 50W | UN
414229 | ARMACAO SECUNDARIA TIPO 4C-6R | UN
414230 | ESCAVACAO, CARGA, TRANSPORTE E BOTA-FORA CERTIFICADO DE MATERIAL INCL.CONTAMINADO-INCLUI TX.DE DESTINACAO/ CETESB/ CADRI | M3
414231 | FECHAMENTO DO SHAFT COM PLACA CIMENTICIA E ISOLAMENTO EM LA DE ROCHA 144KG/M3 | M2
414232 | TRATAMENTO DE JUNTA DE DILATACAO COM MANTA ASFALTICA ADERIDA COM MACARICO AF_06/2012 | M
414233 | ESCAVACAO VERTICAL A CEU ABERTO, INCLUINDO CARGA, DESCARGA E TRANSPORTE EM SOLO DE 1a CATEGORIA COM ESCAVADEIRA HIDRAULICA (CACAMBA: 0.8M3/ 111HP) FROTA DE 3 CAMINHOES BASCULANTES DE 14M3, DMT DE 0.2KM E VELOCIDADE MEDIA 4KM/H AF_12/2013 | M3
414234 | TRATAMENTO DE JUNTA DE DILATACAO COM MANTA ASFALTICA ADERIDA COM MACARICO | M
414235 | ESCAVACAO VERTICAL A CEU ABERTO, INCLUINDO CARGA, DESCARGA E TRANSPORTE, EM SOLO DE 1a CATEGORIA COM ESCAVADEIRA HIDRAULICA (CACAMBA: 0,8 M3/ 111 HP), FROTA DE 3 CAMINHOES BASCULANTES DE 14 M3, DMT DE 0.2 KM E VELOCIDADE MEDIA 4 KM/H | M3
414236 | ARRASAMENTO DE ESTACA METALICA, PERFIL LAMINADO TIPO H | UN
414237 | BARRA DE ATERRAMENTO PRINCIPAL | UN
414238 | CAIXA DE PASSAGEM 300X200X150 | UN
414239 | CAIXA DE PASSAGEM CONCRETO COM LACRE | CJ
414240 | CX DE ADM BLOCO A (CAMPO BELO A B) | UN
414241 | CX DE DISP. DE PROT. E MANOBRA - BLOCO A (CAMPO BELO A B) | UN
414242 | CX DE DISTRIBUICAO - BLOCO A (CAMPO BELO A B) | UN
414243 | CX DE INCENDIO - BLOCO A (CAMPO BELO A B) | UN
414244 | CX DE DPS - BLOCO A (CAMPO BELO A B) | UN
414245 | CX DE PASSAGEM TAP - BLOCO A (CAMPO BELO A B) | UN
414246 | CX MEDICAO 1 - BLOCO A (CAMPO BELO A B) | UN
414247 | CX MEDICAO 2 - BLOCO A (CAMPO BELO A B) | UN
414248 | CX MEDICAO 3 - BLOCO A (CAMPO BELO A B) | UN
414249 | CX MEDICAO 4 - BLOCO A (CAMPO BELO A B) | UN
414250 | CX MEDICAO 5 - BLOCO A (CAMPO BELO A B) | UN
414251 | CX DE SECCIONADORA - BLOCO A (CAMPO BELO A B) | UN
414252 | CX DE ADM BLOCO B (CAMPO BELO A B) | UN
414253 | CX DE DISP. DE PROT. E MANOBRA - BLOCO B (CAMPO BELO A B) | UN
414254 | CX DE DISTRIBUICAO - BLOCO B (CAMPO BELO A B) | UN
414255 | CX DE DPS - BLOCO B (CAMPO BELO A B) | UN
414256 | CX DE PASSAGEM - BLOCO B (CAMPO BELO A B) | UN
414257 | CX MEDICAO 1 - BLOCO B (CAMPO BELO A B) | UN
414258 | CX MEDICAO 2 - BLOCO B (CAMPO BELO A B) | UN
414259 | CX MEDICAO 3 - BLOCO B (CAMPO BELO A B) | UN
414260 | CX MEDICAO 4 - BLOCO B (CAMPO BELO A B) | UN
414261 | CX MEDICAO 5 - BLOCO B (CAMPO BELO A B) | UN
414262 | TUBO DE POLIETILENO DE ALTA DENSIDADE PEAD PE-80 DE=200MMX18.2MM PAREDE (SDR 11 - PN 12.5 ) PARA REDE DE AGUA OU ESGOTO (NBR 15561) | M
414263 | COTOVELO 90 GRAUS PEAD PE 100 DE 200MM PARA ELETROFUSAO | UN
414264 | LUVA PEAD PE 100 DE 200MM PARA ELETROFUSAO | UN
414265 | VALVULA DE GAVETA EM FERRO FUNDIDO COM BOLSA DN=200MM | UN
414266 | FLANGE AVULSO EM FERRO FUNDIDO CLASSE PN-10 DN=200 | UN
414267 | FLANGE AVULSO EM FERRO FUNDIDO CLASSE PN-10 DN=50 | UN
414268 | TE TRIPARTIDO FOFO COM SAIDA EM FLANGE 200MMX50MM | UN
414269 | COLARINHO PN-16 SDR11 DE200MM EM ACO COM FLANGES PN10 | UN
414270 | TUBOS DE PVC SOLDAVEL AGUA FRIA DN 25MM (INSTALADO EM RAMAL, SUB-RAMAL, RAMAL DE DISTRIBUICAO OU PRUMADA), INCLUSIVE CONEXOES, CORTES E FIXACOES P/PREDIOS | M
414271 | TUBOS DE PVC SOLDAVEL AGUA FRIA DN 32MM (INSTALADO EM RAMAL, SUB-RAMAL, RAMAL DE DISTRIBUICAO OU PRUMADA), INCLUSIVE CONEXOES, CORTES E FIXACOES, P/ PREDIOS | M
414272 | TUBOS DE PVC SOLDAVEL AGUA FRIA DN 40MM (INSTALADO EM PRUMADA), INCLUSIVE CONEXOES, CORTES E FIXACOES, P/ PREDIOS (SINAPI 91787) | M
414273 | TUBO DE PVC RIGIDO DEFOFO DN=150MM (DE=170MM) INCLUSIVE CONEXOES | M
414274 | COTOVELO 90 GRAUS PVC SOLDAVEL DN 110MM INSTALADO EM RESERVACAO DE AGUA DE UMA EDIFICACAO QUE POSSUA RESERVATORIO DE FIBRA/FIBROCIMENTO FORNECIMENTO E INSTALACAO | UN
414275 | HIDROMETRO UNIJATO VAZAO MAXIMA DE 3.0M3/H DE 1/2" | UN
414276 | TUBO DE PVC SERIE NORMAL ESGOTO PREDIAL DN 50MM (INSTALADO EM RAMAL DE DESCARGA OU RAMAL DE ESGOTO SANITARIO), INCLUSIVE CONEXOES, CORTES E FIXACOES PARA PREDIOS | M
414277 | TUBO DE PVC SERIE NORMAL ESGOTO PREDIAL DN 40MM (INSTALADO EM RAMAL DE DESCARGA OU RAMAL DE ESGOTO SANITARIO), INCLUSIVE CONEXOES, CORTES E FIXACOES PARA PREDIOS | M
414278 | TUBO PVC SERIE N ESGOTO PREDIAL 100MM (INST.RAMAL DESCARGA, RAMAL DE ESG. SANIT., PRUMADA ESG. SANIT., VENTILACAO OU SUBCOLETOR AEREO), INCL. CONEXOES E CORTES, FIXACOES P/PREDIOS | M
414279 | TUBO PVC SERIE N ESGOTO PREDIAL DN 75MM (INST. EM RAMAL DE DESCARGA, RAMAL DE ESG. SANITARIO, PRUMADA DE ESG. SANITARIO OU VENTILACAO), INCL. CONEXOES, CORTES E FIXACOES P/PREDIOS | M
414280 | ABRIGO PARA HIDRANTE 90X60X17CM C/REGISTRO GLOBO ANGULAR 45 GRAUS 2 1/2", ADAPTADOR STORZ 2 1/2", MANGUEIRA DE INCENDIO 20M, REDUCAO 2 1/2 X 1 1/2" E ESGUICHO EM LATAO 1 1/2" - FORNEC. E INST. | UN
414281 | REGISTRO VALVULA GLOBO ANGULAR 45 GRAUS EM LATAO PARA HIDRANTES DE INCENDIO PREDIAL DN 2.1/2", COM VOLANTE, CLASSE DE PRESSAO DE ATE 200 PSI - FORNECIMENTO E INSTALACAO | UN
414282 | TRAVESSIA PELO METODO NAO DESTRUTIVO-TUNNEL LINER INCLUSA MONTAGEM DAS CHAPAS E CONSOLIDACAO EXTERNA COM INJECAO DE SOLO-CIMENTO, SEM FORNECIMENTO DAS CHAPAS DE ACO, SOLO E CIMENTO DIAMETRO 1.60M | M
414283 | POCO DE VISITA CIRCULAR PARA ESGOTO EM CONCRETO PRE-MOLDADO DIAMETRO INTERNO=1.0M PROFUNDIDADE DE 2.00 A 2.0M, EXCLUINDO TAMPAO | UN
414284 | POCO DE VISITA CIRCULAR PARA ESGOTO EM CONCRETO PRE-MOLDADO DIAMETRO INTERNO=1.0M PROFUNDIDADE DE 2.50 A 3.00M EXCLUINDO TAMPAO | UN
414285 | TANQUE DE RETENCAO 11.00X2.21M VOL 31.14M3 | UN
414286 | COTOVELO DE REDUCAO DE COBRE 90o SEM ANEL DE SOLDA BB 66X22MM | UN
414287 | BUCHA DE REDUCAO COBRE SEM ANEL DE SOLDA PB 66X28MM | UN
414288 | PISO DE BORRACHA DRENANTE ETILENO PROPILIENO (EPDM) | M2
414289 | PEITORIL E OU SOLEIRA EM GRANITO ESPESSURA DE 2CM E LARGURA ATE 20CM | M
414290 | VIDRO LISO TRANSPARENTE DE 6MM | M2
414291 | PINTURA ESMALTE A BASE DE AGUA EM MASSA, INCLUSIVE PREPARO | M2
414292 | ELEVADOR PARA PASSAGEIROS 18 PARADAS (CAMPO BELO A-B) | UN
414293 | ELEVADOR PARA PASSAGEIROS 10 PARADAS (CAMPO BELO A-B) | UN
414294 | SISTEMA DE PRESSURIZACAO PARA ESCADA (CAMPO BELO A-B) | UN
414295 | SINALIZACAO COM PICTOGRAMA PARA VAGA DE ESTACIONAMENTO COM FAIXAS DEMARCATORIAS | UN
414296 | COLETORES DE 1200L PARA ABRIGO DE LIXO | UN
414297 | PLAYGROUND-GANGORRA EIXO CENTTRAL 4 LUGARES EM ACO CARBONO COM PINTURA ELETROSTATICA | UN
414298 | PLAYGROUND-MAQUINA TWIST TRIPLA (EQUIPAMENTO PARA PRATICA ESPORTIVA) | UN
414299 | PLAYGROUND-SIMULADOR DE CAVALGADA | UN
414300 | FLOREIRA DE ARGAMASSA ARMADA 1.00X1.00X0.65M | UN
414301 | PAISAGISMO URBANO-TUTOR 3 APOIOS | UN
414302 | PAISAGISMO URBANO-ARVORE ORNAMENTAL CASSIA (CASSIA MULTIJULGADA) H=2.00M | UN
414303 | PAISAGISMO URBANO-PALMEIRA ARECA DE LOCUBA (DYPSIS MADAGASCARIENSIS) | UN
414304 | PAISAGISMO URBANO-FORRACAO FILODENDRO (PHILODENDRON BIPINNATIFIDUM) | UN
414305 | TUBO PVC SOLDAVEL DN 110MM INSTALADO EM RESERVACAO DE AGUA DE EDIFICACAO QUE POSSUA RESERVATORIO DE FIBRA/FIBROCIMENTO FORNECIMENTO E INSTALACAO | M
414306 | RESERVATORIO DE AGUA DE FIBRA DE VIDRO PARA 12500L | UN
414307 | TRAVESSIA PELO METODO NAO DESTRUTIVO-MND-POCO DE SERVICO EM TUNNEL LINER EM CH.ACO CORRUGADO S/REVESTIMENTO D=2.40M E=2.50MM-EXECUCAO INCLUS.MONTAGEM CHAPAS E CONSOLIDACAO EXTERNA C/INJECAO SOLO-CIMENTO S/FORNEC.CHAPA ACO | M
414308 | TRAVESSIA PELO METODO NAO DESTRUTIVO-MND-COM IMPLANTACAO DE TUNNEL LINER-ILUMINACAO E VENTILACAO PARA EXECUCAO | M
414309 | TRAVESSIA PELO METODO NAO DESTRUTIVO-MND-COM IMPLANTACAO DE TUNNEL LINER EM CHAPA DE ACO CORRUGADO D=1.60M E=2.70MM GALVANIZADA-MATERIAL | M
414310 | TRAVESSIA PELO METODO NAO DESTRUTIVO-MND-COM IMPLANTACAO DE TUNNEL LINER EM CHAPA DE ACO CORRUGADO D=2.40M E=2.70MM GALVANIZADA-MATERIAL | M
414311 | TRAVESSIA PELO METODO NAO DESTRUTIVO-MND-COM IMPLANTACAO DE TUNNEL LINER-FORMAS METALICAS P/CONCRETAGEM DO REVESTIMENTO INTERNO-FORNECIMENTO, MONTAGEM, DESMONTAGEM | M2
414312 | POCO DE VISITA TIPO 3-2.20X2.20X2.20M | UN
414313 | ALVENARIA COMPLEMENTAR PARA POCO DE VISITA CIRCULAR P/ESGOTO 1 TIJOLO COMUM DIAMETRO INTERNO = 1.00M | M
414314 | PAVIMENTACAO-REGULARIZACAO E COMPACTACAO DE SUBLEITO ATE 20CM DE ESPESSURA | M2
414315 | ESGOTAMENTO COM MOTOBOMBA AUTOESCORVANTE | H
414316 | TERRAPLENAGEM-COMPACTACAO DE ATERRO MECANIZADO A 100% PN, SEM FORNECIMENTO DE SOLO EM CAMPO ABERTO | M3
414317 | PAVIMENTACAO ASFALTICA-TRAFEGO MEDIO (POR PENETRACAO) | M2
414318 | REDE DE ABASTECIMENTO DE AGUA COM MATERIAL E MAO DE OBRA, CONFORME PVT (SABESP) DESDE LIGACAO DAS UNIDADES ATE REDE EXISTENTE-INCLUSIVE PROJETO-INCIDENTE-IARAS C | VB
414319 | REDE COLETORA DE ESGOTO COM MATERIAL E MAO DE OBRA, CONFORME PVT (SABESP) DESDE LIGACAO DAS UNIDADES ATE REDE EXISTENTE-INCLUSIVE PROJETO-INCIDENTE-IARAS C | VB
414320 | REDE DE ABASTECIMENTO DE AGUA COM MATERIAL E MAO DE OBRA, CONFORME PVT (SABESP) DESDE LIGACAO DAS UNIDADES ATE REDE EXISTENTE-INCLUSIVE PROJETO-NAO INCIDENTE-IARAS C | VB
414321 | REDE COLETORA DE ESGOTO COM MATERIAL E MAO DE OBRA, CONFORME PVT (SABESP) DESDE LIGACAO DAS UNIDADES ATE REDE EXISTENTE-INCLUSIVE PROJETO-NAO INCIDENTE-IARAS C | VB
414322 | REDE DE ABASTECIMENTO DE AGUA COM MATERIAL E MAO DE OBRA, CONFORME PVT (SABESP) DESDE LIGACAO DAS UNIDADES ATE REDE EXISTENTE-INCLUSIVE PROJETO-INCIDENTE-AGUDOS F | VB
414323 | REDE COLETORA DE ESGOTO COM MATERIAL E MAO DE OBRA, CONFORME PVT (SABESP) DESDE LIGACAO DAS UNIDADES ATE REDE EXISTENTE-INCLUSIVE PROJETO-INCIDENTE-AGUDOS F | VB
414324 | REDE DE ABASTECIMENTO DE AGUA COM MATERIAL E MAO DE OBRA, CONFORME PVT (SABESP) DESDE LIGACAO DAS UNIDADES ATE REDE EXISTENTE-INCLUSIVE PROJETO-NAO INCIDENTE-AGUDOS F | VB
414325 | REDE COLETORA DE ESGOTO COM MATERIAL E MAO DE OBRA, CONFORME PVT (SABESP) DESDE LIGACAO DAS UNIDADES ATE REDE EXISTENTE-INCLUSIVE PROJETO-NAO INCIDENTE-AGUDOS F | VB
414326 | REDE DE ABASTECIMENTO DE AGUA COM MATERIAL E MAO DE OBRA, CONFORME PVT (SABESP) DESDE LIGACAO DAS UNIDADES ATE REDE EXISTENTE-INCLUSIVE PROJETO-INCIDENTE-DIVINOLANDIA C | VB
414327 | REDE COLETORA DE ESGOTO COM MATERIAL E MAO DE OBRA, CONFORME PVT (SABESP) DESDE LIGACAO DAS UNIDADES ATE REDE EXISTENTE-INCLUSIVE PROJETO-INCIDENTE-DIVINOLANDIA C | VB
414328 | ALVENARIA BLOCO DE CONCRETO CANALETA TIPO J 4.5MPa E=14CM | M2
414329 | CAIBRO 5X7CM DE MADEIRA DE LEI | M
414330 | RIPA 5X3.5CM MADEIRA DE LEI - MAT | M
414331 | REDE DE ABASTECIMENTO DE AGUA COM MATERIAL E MAO DE OBRA, CONFORME PVT (SABESP) DESDE LIGACAO DAS UNIDADES ATE REDE EXISTENTE-INCLUSIVE PROJETO-INCIDENTE-ANHUMAS F | VB
414332 | REDE COLETORA DE ESGOTO COM MATERIAL E MAO DE OBRA, CONFORME PVT (SABESP) DESDE LIGACAO DAS UNIDADES ATE REDE EXISTENTE-INCLUSIVE PROJETO-INCIDENTE-ANHUMAS F | VB
414333 | CANAL DE DRENAGEM COM MATERIAL E MAO DE OBRA, CONFORME PVT (P.M.DE GUAIRA)-INCLUSIVE PROJETO-NAO INCIDENTE-GUAIRA J | VB
414334 | CANAL DE DRENAGEM COM MATERIAL E MAO DE OBRA, CONFORME PVT (P.M.DE GUAIRA)-INCLUSIVE PROJETO-INCIDENTE-GUAIRA J | VB
414335 | PORTA PRONTA DE MADEIRA DE CORRER 1.22X2.10M FOLHA COLMEIA RESISTENTE A UMIDADE COM BATENTE ACO GALVANIZADO, BARRA DE APOIO, GUARNICOES, FERRAGENS E PINTURA | UN
414336 | LAVATORIO DE LOUCA BRANCA SEM COLUNA 47X55CM | UN
414337 | REDE DE ABASTECIMENTO DE AGUA COM MATERIAL E MAO DE OBRA, CONFORME PVT (SABESP) DESDE LIGACAO DAS UNIDADES ATE REDE EXISTENTE-INCLUSIVE PROJETO-INCIDENTE-CAJATI D | VB
414338 | REDE COLETORA DE ESGOTO COM MATERIAL E MAO DE OBRA, CONFORME PVT (SABESP) DESDE LIGACAO DAS UNIDADES ATE REDE EXISTENTE-INCLUSIVE PROJETO-INCIDENTE-CAJATI D | VB
414339 | REDE DE ABASTECIMENTO DE AGUA COM MATERIAL E MAO DE OBRA, CONFORME PVT (SABESP) DESDE LIGACAO DAS UNIDADES ATE REDE EXISTENTE-INCLUSIVE PROJETO-NAO INCIDENTE-CAJATI D | VB
414340 | REDE COLETORA DE ESGOTO COM MATERIAL E MAO DE OBRA, CONFORME PVT (SABESP) DESDE LIGACAO DAS UNIDADES ATE REDE EXISTENTE-INCLUSIVE PROJETO-NAO INCIDENTE-CAJATI D | VB
414341 | REDE DE ABASTECIMENTO DE AGUA COM MATERIAL E MAO DE OBRA, CONFORME PVT (SABESP) DESDE LIGACAO DAS UNIDADES ATE REDE EXISTENTE-INCLUSIVE PROJETO-INCIDENTE-CRUZALIA B | VB
414342 | REDE COLETORA DE ESGOTO COM MATERIAL E MAO DE OBRA, CONFORME PVT (SABESP) DESDE LIGACAO DAS UNIDADES ATE REDE EXISTENTE-INCLUSIVE PROJETO-INCIDENTE-CRUZALIA B | VB
414343 | REDE COLETORA DE ESGOTO COM MATERIAL E MAO DE OBRA, CONFORME PVT (SABESP) DESDE LIGACAO DAS UNIDADES ATE REDE EXISTENTE-INCLUSIVE PROJETO-NAO INCIDENTE-CRUZALIA B | VB
414344 | REDE DE ABASTECIMENTO DE AGUA COM MATERIAL E MAO DE OBRA, CONFORME PVT (SABESP) DESDE LIGACAO DAS UNIDADES ATE REDE EXISTENTE-INCLUSIVE PROJETO-INCIDENTE-MARACAI F | VB
414345 | REDE COLETORA DE ESGOTO COM MATERIAL E MAO DE OBRA, CONFORME PVT (SABESP) DESDE LIGACAO DAS UNIDADES ATE REDE EXISTENTE-INCLUSIVE PROJETO-INCIDENTE-MARACAI F | VB
414346 | ADUTORA DE INTERLIGACAO DIAM.150MM PVC COM MATERIAL E MAO DE OBRA, CONFORME PVT (SABESP)-INCLUSIVE PROJETO-NAO INCIDENTE-MARACAI F | VB
414347 | EMISSARIO DIAM.150MM MATERIAL PVC PROFUNDIDADE ATE 1.50M COM MATERIAL E MAO DE OBRA, CONFORME PVT (SABESP)-INCLUSIVE PROJETO-NAO INCIDENTE-MARACAI F | VB
414348 | ENSAIO-POTENCIAL DE CORROSAO DAS ARMADURAS EMBUTIDAS-EQUIPE, EQUIPAMENTOS E RELATORIO TECNICO (10 ENSAIOS POR DIARIA) | DIARI
414349 | ENSAIO-RESISTIVIDADE ELETRICA DO CONCRETO-EQUIPE, EQUIPAMENTOS E RELATORIO TECNICO (10 ENSAIOS POR DIARIA) | DIARI
414350 | REDE DE ABASTECIMENTO DE AGUA COM MATERIAL E MAO DE OBRA, CONFORME PVT (SABESP) DESDE LIGACAO DAS UNIDADES ATE REDE EXISTENTE-INCLUSIVE PROJETO-INCIDENTE-CHARQUEADA C | VB
414351 | REDE COLETORA DE ESGOTO COM MATERIAL E MAO DE OBRA, CONFORME PVT (SABESP) DESDE LIGACAO DAS UNIDADES ATE REDE EXISTENTE-INCLUSIVE PROJETO-INCIDENTE-CHARQUEADA C | VB
414352 | REDE COLETORA DE ESGOTO COM MATERIAL E MAO DE OBRA, CONFORME PVT (SABESP) DESDE LIGACAO DAS UNIDADES ATE REDE EXISTENTE-INCLUSIVE PROJETO-NAO INCIDENTE-CHARQUEADA C | VB
414353 | REDE DE ABASTECIMENTO DE AGUA COM MATERIAL E MAO DE OBRA, CONFORME PVT (SABESP) DESDE LIGACAO DAS UNIDADES ATE REDE EXISTENTE-INCLUSIVE PROJETO-INCIDENTE-PILAR DO SUL D | VB
414354 | SUBADUTORA DE AGUA PVC 75 COM PAVIMENTACAO ASFALTICA HM=1.2, COM MATERIAL E MAO DE OBRA, CONFORME PVT (SABESP)-INCLUSIVE PROJETO-NAO INCIDENTE-PILAR DO SUL D | VB
414355 | REDE COLETORA DE ESGOTO COM MATERIAL E MAO DE OBRA, CONFORME PVT (SABESP) DESDE LIGACAO DAS UNIDADES ATE REDE EXISTENTE-INCLUSIVE PROJETO-INCIDENTE-PILAR DO SUL D | VB
414356 | INTERLIGACAO REDE COLETORA DE ESGOTO EM PVC 150MM, COM PAVIMENTACAO HM=1.5M, COM MATERIAL E MAO DE OBRA, CONFORME PVT (SABESP) -INCLUSIVE PROJETO-NAO INCIDENTE-PILAR DO SUL D | VB
414357 | REDE DE ABASTECIMENTO DE AGUA COM MATERIAL E MAO DE OBRA, CONFORME PVT (SABESP) DESDE LIGACAO DAS UNIDADES ATE REDE EXISTENTE-INCLUSIVE PROJETO-INCIDENTE-JABORANDI G | VB
414358 | REDE COLETORA DE ESGOTO COM MATERIAL E MAO DE OBRA, CONFORME PVT (SABESP) DESDE LIGACAO DAS UNIDADES ATE REDE EXISTENTE-INCLUSIVE PROJETO-INCIDENTE-JABORANDI G | VB
414359 | REDE DE ABASTECIMENTO DE AGUA COM MATERIAL E MAO DE OBRA, CONFORME PVT (SABESP) DESDE LIGACAO DAS UNIDADES ATE REDE EXISTENTE-INCLUSIVE PROJETO NAO-INCIDENTE-JABORANDI G | VB
414360 | REDE DE ABASTECIMENTO DE AGUA COM MATERIAL E MAO DE OBRA, CONFORME PVT (SABESP) DESDE LIGACAO DAS UNIDADES ATE REDE EXISTENTE-INCLUSIVE PROJETO-INCIDENTE-ITATINGA H | VB
414361 | REDE COLETORA DE ESGOTO COM MATERIAL E MAO DE OBRA, CONFORME PVT (SABESP) DESDE LIGACAO DAS UNIDADES ATE REDE EXISTENTE-INCLUSIVE PROJETO-INCIDENTE-ITATINGA H | VB
414362 | REDE DE ABASTECIMENTO DE AGUA COM MATERIAL E MAO DE OBRA, CONFORME PVT (SABESP)-INCLUSIVE PROJETO NAO-INCIDENTE-ITATINGA H | VB
414363 | ESTACAO ELEVATORIA DE ESGOTO E LINHA DE RECALQUE DE ESGOTO 75MM PVC, COM MATERIAL E MAO DE OBRA, CONFORME PVT (SABESP)-INCLUSIVE PROJETO-NAO INCIDENTE-ITATINGA H | VB
414364 | ALVENARIA BLOCO DE CONCRETO 14 4MPa ESTRUTURAL | M2
414365 | ALVENARIA BLOCO DE CONCRETO 19 4MPa ESTRUTURAL | M2
414366 | CAMADA DESLIZANTE 14CM (COMPOSTA POR 3 FAIXAS DE MANTA ASFALTICA DE 3MM E FILME DESLIZANTE DE POLIETILENO EM AMBAS AS FACES) (CAMPO BELO AB) | M
414367 | CAMADA DESLIZANTE 19CM (COMPOSTA POR 3 FAIXAS DE MANTA ASFALTICA DE 3MM E FILME DESLIZANTE DE POLIETILENO EM AMBAS AS FACES) (CAMPO BELO AB) | M
414368 | TAXA DE MOBILIZACAO PARA ESTACA HELICE CONTINUA (CAMPO BELO AB) | UN
414369 | TRAVESSIA PELO METODO NAO DESTRUTIVEL-MND-TUNNEL LINER COMPLEMENTO CHAP DE ACO DIAM=1.60M ESP.2.70MM | M
414370 | TAMPAO EM FERRO FUNDIDO COM TAMPA ARTICULADA DE 400X600MM CLASSE 15 (RUPTURA MAIOR 1500KG) (CPOS-O.05.000.067517) | UN
414371 | FURO EM CONCRETO D=150MM PROFUNDIDADE=20CM | M
414373 | REDE DE ABASTECIMENTO DE AGUA COM MATERIAL E MAO DE OBRA, CONFORME PVT (SABESP) DESDE LIGACAO DAS UNIDADES ATE REDE EXISTENTE-INCLUSIVE PROJETO-INCIDENTE-QUEIROZ D | VB
414374 | REDE DE ABASTECIMENTO DE AGUA COM MATERIAL E MAO DE OBRA, CONFORME PVT (SABESP) DESDE LIGACAO DAS UNIDADES ATE REDE EXISTENTE-INCLUSIVE PROJETO-NAO INCIDENTE-QUEIROZ D | VB
414375 | REDE COLETORA DE ESGOTO COM MATERIAL E MAO DE OBRA, CONFORME PVT (SABESP) DESDE LIGACAO DAS UNIDADES ATE REDE EXISTENTE-INCLUSIVE PROJETO-INCIDENTE-QUEIROZ D | VB
414376 | REDE COLETORA DE ESGOTO COM MATERIAL E MAO DE OBRA, CONFORME PVT (SABESP) DESDE LIGACAO DAS UNIDADES ATE REDE EXISTENTE-INCLUSIVE PROJETO-NAO INCIDENTE-QUEIROZ D | VB
414377 | REDE DE ABASTECIMENTO DE AGUA COM MATERIAL E MAO DE OBRA, CONFORME PVT (SABESP) DESDE LIGACAO DAS UNIDADES ATE REDE EXISTENTE-INCLUSIVE PROJETO-INCIDENTE-ROSANA F | VB
414378 | REDE COLETORA DE ESGOTO COM MATERIAL E MAO DE OBRA, CONFORME PVT (SABESP) DESDE LIGACAO DAS UNIDADES ATE REDE EXISTENTE-INCLUSIVE PROJETO-INCIDENTE-ROSANA F | VB
414379 | REDE DE ABASTECIMENTO DE AGUA COM MATERIAL E MAO DE OBRA, CONFORME PVT (SABESP) DESDE LIGACAO DAS UNIDADES ATE REDE EXISTENTE-INCLUSIVE PROJETO-INCIDENTE-PONGAI F | VB
414380 | REDE COLETORA DE ESGOTO COM MATERIAL E MAO DE OBRA, CONFORME PVT (SABESP) DESDE LIGACAO DAS UNIDADES ATE REDE EXISTENTE-INCLUSIVE PROJETO-INCIDENTE-PONGAI F | VB
414381 | REDE DE ABASTECIMENTO DE AGUA COM MATERIAL E MAO DE OBRA, CONFORME PVT (SABESP)-INCLUSIVE PROJETO-NAO INCIDENTE-PONGAI F | VB
414382 | REDE DE ABASTECIMENTO DE AGUA COM MATERIAL E MAO DE OBRA, CONFORME PVT (SABESP) DESDE LIGACAO DAS UNIDADES ATE REDE EXISTENTE-INCLUSIVE PROJETO-NAO INCIDENTE-SAGRES E | VB
414383 | REDE COLETORA DE ESGOTO COM MATERIAL E MAO DE OBRA, CONFORME PVT (SABESP) DESDE LIGACAO DAS UNIDADES ATE REDE EXISTENTE-INCLUSIVE PROJETO-INCIDENTE-SAGRES E | VB
414384 | ADUTORA DE AGUA DIAM.100MM PVC COM MATERIAL E MAO DE OBRA, CONFORME PVT (SABESP)-INCLUSIVE PROJETO-NAO INCIDENTE-SAGRES E | VB
414385 | EMISSARIO DIAM.150MM MATERIAL PVC PROFUNDIDADE ATE 1.50M COM MATERIAL E MAO DE OBRA, CONFORME PVT (SABESP)-INCLUSIVE PROJETO-NAO INCIDENTE-SAGRES E | VB
414386 | REDE DE ABASTECIMENTO DE AGUA COM MATERIAL E MAO DE OBRA, CONFORME PVT (SABESP) DESDE LIGACAO DAS UNIDADES ATE REDE EXISTENTE-INCLUSIVE PROJETO-INCIDENTE-SANDOVALINA D | VB
414387 | REDE COLETORA DE ESGOTO COM MATERIAL E MAO DE OBRA, CONFORME PVT (SABESP) DESDE LIGACAO DAS UNIDADES ATE REDE EXISTENTE-INCLUSIVE PROJETO-INCIDENTE-SANDOVALINA D | VB
414388 | ADUTORA DE AGUA DIAM.100MM PVC COM MATERIAL E MAO DE OBRA, CONFORME PVT (SABESP)-INCLUSIVE PROJETO-NAO INCIDENTE-SANDOVALINA D | VB
414389 | EMISSARIO DIAM.150MM MATERIAL PVC PROFUNDIDADE ATE 1.50M COM MATERIAL E MAO DE OBRA, CONFORME PVT (SABESP)-INCLUSIVE PROJETO-NAO INCIDENTE-SANDOVALINA D | VB
414390 | REDE DE ABASTECIMENTO DE AGUA SOMENTE MATERIAL, CONFORME PVT (SABESP) DESDE LIGACAO DAS UNIDADES ATE REDE EXISTENTE-INCLUSIVE PROJETO-INCIDENTE-GENERAL SALGADO E | VB
414391 | REDE DE ABASTECIMENTO DE AGUA-LIGACOES DOMICILIARES, COM MATERIAL E MAO DE OBRA, CONFORME PVT (SABESP)-INCLUSIVE PROJETO-INCIDENTE-GENERAL SALGADO E | VB
414392 | REDE COLETORA DE ESGOTO SOMENTE MATERIAL, CONFORME PVT (SABESP) DESDE LIGACAO DAS UNIDADES ATE REDE EXISTENTE-INCLUSIVE PROJETO-INCIDENTE-GENERAL SALGADO E | VB
414393 | REDE COLETORA DE ESGOTO, LIGACOES DOMICILIARES COM MATERIAL E MAO DE OBRA, CONFORME PVT (SABESP)-INCLUSIVE PROJETO-INCIDENTE-GENERAL SALGADO E | VB
414394 | ESTACAO ELEVATORIA DE ESGOTO COM MATERIAL E MAO DE OBRA, CONFORME PVT (SABESP)-INCLUSIVE PROJETO-INCIDENTE-GENERAL SALGADO E | VB
414395 | REDE DE ABASTECIMENTO DE AGUA SOMENTE MATERIAL, CONFORME PVT (SABESP) DESDE LIGACAO DAS UNIDADES ATE REDE EXISTENTE-INCLUSIVE PROJETO-NAO INCIDENTE-GENERAL SALGADO E | VB
414396 | REDE DE ABASTECIMENTO DE AGUA-INST.MED.ULTRASSONICO, COM MATERIAL E MAO DE OBRA, CONFORME PVT (SABESP), INCLUSIVE PROJETO-NAO INCIDENTE-GENERAL SALGADO E | VB
414397 | REDE DE RECALQUE DE ESGOTO SOMENTE MATERIAL, CONFORME PVT (SABESP)-INCLUSIVE PROJETO-NAO INCIDENTE-GENERAL SALGADO E | VB
414398 | REDE DE ABASTECIMENTO DE AGUA COM MATERIAL E MAO DE OBRA, CONFORME PVT (SABESP) DESDE LIGACAO DAS UNIDADES ATE REDE EXISTENTE-INCLUSIVE PROJETO-INCIDENTE-SANTA ROSA DO VITERBO G | VB
414399 | REDE COLETORA DE ESGOTO COM MATERIAL E MAO DE OBRA, CONFORME PVT (SABESP) DESDE LIGACAO DAS UNIDADES ATE REDE EXISTENTE-INCLUSIVE PROJETO-INCIDENTE-SANTA ROSA DO VITERBO G | VB
414400 | TERRAPLENAGEM-LOCAL LEGALIZADO PARA BOTA-FORA-ENTULHO (LIMPO) CAMPO LIMPO B | T
414401 | TERRAPLENAGEM-LOCAL LEGALIZADO PARA BOTA-FORA (SOLO DE ESCAVACAO) CAMPO LIMPO B | T
414402 | PAISAGISMO-ADUBO VERDE-CROTALARIA JUNCEA-MAT | KG
414403 | PAISAGISMO-ADUBO QUIMICO NPK 20.00.20-MAT | KG
414404 | PAISAGISMO-FOSFATO ORGANOMINERAL-MAT | KG
414405 | JARDINEIRO | H
414406 | TERRAPLENAGEM-LOCAL LEGALIZADO PARA BOTA-FORA (SOLO DE ESCAVACAO) TABOAO DA SERRA A | T
414407 | TERRAPLENAGEM-FORNECIMENTO DE SOLO PARA ATERRO, INCL.TRANSPORTE E DESCARGA-TABOAO DA SERRA A | M3
414408 | REDE DE ABASTECIMENTO DE AGUA COM MATERIAL E MAO DE OBRA, CONFORME PVT (SABESP)-DESDE LIGACAO DAS UNIDADES ATE REDE EXISTENTE, INCLUSIVE PROJETO-INCIDENTE-LUCELIA G | VB
414409 | REDE COLETORA DE ESGOTO COM MATERIAL E MAO DE OBRA, CONFORME PVT (SABESP) DESDE LIGACAO DAS UNIDADES ATE REDE EXISTENTE-INCLUSIVE PROJETO-INCIDENTE-LUCELIA G | VB
414410 | ADUTORA DE INTERLIGACAO DIAM.100MM PVC COM MATERIAL E MAO DE OBRA, CONFORME PVT (SABESP)-INCLUSIVE PROJETO-NAO INCIDENTE-LUCELIA G | VB
414411 | REDE COLETORA DIAM.150MM MATERIAL PVC PROFUNDIDADE ATE 1.50M COM MATERIAL E MAO DE OBRA, CONFORME PVT (SABESP)-INCLUSIVE PROJETO-NAO INCIDENTE-LUCELIA G | VB
414412 | TERRAPLENAGEM-LOCAL LEGALIZADO PARA BOTA-FORA-RESIDUO CLASSE IIB-PIRAJUI E | M3
414413 | ENSAIO-RESISTIVIDADE DO CONCRETO POR ESCLEROMETRIA-EQUIPE, EQUIPAMENTOS E RELATORIO TECNICO (10 ENSAIOS POR DIARIA) | DIARI
414415 | RESERVATORIO COM ANEIS PREMOLD.CONCR.CAP.107M3/H D=3.00M, C/2 CELULAS, INCLUSIVE IMPERMEABILIZACAO, PINTURA E SERRALHERIA, EXCETO HIDRAULICA, ELETRICA E FUNDACAO | UN
414416 | SISTEMA DE CLORACAO GUTWASER PARA 20M3/H - COMPLETO | UN
414417 | PAINEL DE COMANDO MOTORES (QF-BR) METAL. C/MULTIMEDIDOR TRIF.CHAVE SECCION.SUP FALTA FASE, DISJUNTORES, TRANSFORMADORES, FIACAO, FECHO C/CHAVES, PARTIDA DIRETA P/2 MOTORES TRIFASICOS 4CV 220V - COMPLETO | UN
414418 | CONJUNTO MOTOBOMBA DE RECALQUE DE AGUA POT=4CV TRIFASICA VAZAO 21M3/H 28,40MCa | UN
414419 | CONTRAPORCA FoGo NTP 1 1/4"X3/4" | UN
414420 | COLAR DE TOMADA D'AGUA PEAD 200X63MM (TEE DE SELA) ELETROFUSAO | UN
414421 | GRADE DE ACO INOX 0.78X0.75M BARRA 3/8X1 1/2" ESPACAMENTO 2.00CM PADRAO SABESP | UN
414422 | PAINEL DE COMANDO DE MOTORES PCM PADRAO EMDAEP (EEE DRACENA K) | UN
414424 | LUMINARIA TIPO ARANDELA COM LAMPADA LED 14W | UN
414425 | GRUPO GERADOR DIESEL POT.12.65/ 10.80KVA TRIF.220/127V 60HZ PART.E CHAVE TRANSF.AUT.COM PAINEL DE COMANDO COMPLETO | UN
414426 | VALVULA DE RETENCAO HORIZONTAL BRONZE 35MM | UN
414428 | QD.DE EMBUTIR EM PVC VDI 30X30CM-TELEFONE | UN
414429 | QD.DE EMBUTIR EM PVC VDI 40X40CM-TELEFONE | UN
414430 | ESTACAO ELEVATORIA DE ESGOTO COM MATERIAL E MAO DE OBRA, CONFORME PVT (SABESP)-INCLUSIVE PROJETO-NAO INCEDENTE-PRES.VENCESLAU G | VB
414431 | TAMPAO EM FERRO FUNDIDO COM TAMPA ARTICULADA DE 400X600MM CLASSE 15 (RUPTURA MAIOR 1500KG) | UN
414432 | ESCAVACAO VERTICAL A CEU ABERTO, INCLUINDO CARGA, DESCARGA E TRANSPORTE EM SOLO DE 1a CATEGORIA C/ESCAVADEIRA HIDRAULICA (CACAMBA 0.8M3/ 111HP) FROTA DE 3 CAMINHOES BASCULANTES DE 14M3, DMT 0.2KM E VELOCIDADE MEDIA 4KM/H | M3
414433 | PREPARO DE FUNDO DE VALA COM LARGURA MENOR QUE 1.5M EM LOCAL COM NIVEL BAIXO DE INTERFERENCIA | M2
414434 | CHAPISCO APLICADO EM ALVENARIAS E ESTRUTURAS DE CONCRETO INTERNAS COM COLHER DE PEDREIRO, ARGAMASSA TRACO 1:3 COM PREPARO MANUAL | M2
414435 | REDE PUBLICA DE AGUA DIAM.63MM E REPOSICAO DE PAVIMENTO COM MATERIAL E MAO DE OBRA, CONFORME PVT (SABESP)-DESDE LIGACAO DAS UNIDADES ATE REDE EXISTENTE, INCLUSIVE PROJETO E TAXA-INCIDENTE-PIRACAIA C | VB
414436 | REDE COLETORA INTERNA DE ESGOTO DIAM.150MM E LIGACOES DIAM.100MM, COM MATERIAL E MAO DE OBRA, CONFORME PVT (SABESP)-DESDE LIGACAO DAS UNIDADES ATE REDE EXISTENTE, INCLUSIVE PROJETO E TAXA-INCIDENTE-PIRACAIA C | VB
414437 | REDE PUBLICA DE AGUA DIAM.90MM COM MATERIAL E MAO DE OBRA, CONFORME PVT (SABESP)-INCLUSIVE PROJETO-NAO INCIDENTE-PIRACAIA C | VB
414438 | REDE COLETORA INTERNA DE ESGOTO DIAM.150MM INTERLIGACAO, COM MATERIAL E MAO DE OBRA, CONFORME PVT (SABESP)-INCLUSIVE PROJETO-NAO INCIDENTE-PIRACAIA C | VB
414439 | RESERVATORIO ELEVADO DE AGUA COM CAPACIDADE 100M3, COMPLETO, COM MATERIAL E MAO DE OBRA, CONFORME PVT (SABESP), INCLUSIVE PROJETO-NAO INCIDENTE-REGISTRO E | VB
414440 | REDE DE ABASTECIMENTO DE AGUA COM MATERIAL E MAO DE OBRA, CONFORME PVT (SABESP)-DESDE LIGACAO DAS UNIDADES ATE REDE EXISTENTE, INCLUSIVE PROJETO-NAO INCIDENTE-REGISTRO E | VB
414441 | REDE DE RECALQUE DE ESGOTO COM MATERIAL E MAO DE OBRA, CONFORME PVT (SABESP)-INCLUSIVE PROJETO-NAO INCIDENTE-REGISTRO E | VB
414442 | ESTACAO ELEVATORIA DE ESGOTO COM MATERIAL E MAO DE OBRA, CONFORME PVT (SABESP)-INCLUSIVE PROJETO-NAO INCIDENTE-REGISTRO E | VB
414443 | REDE COLETORA DE ESGOTO COM MATERIAL E MAO DE OBRA, CONFORME PVT (SABESP)-DESDE LIGACAO DAS UNIDADES ATE REDE EXISTENTE, INCLUSIVE PROJETO-INCIDENTE-REGISTRO E | VB
414444 | REDE DE ABASTECIMENTO DE AGUA COM MATERIAL E MAO DE OBRA, CONFORME PVT (SABESP)-DESDE LIGACAO DAS UNIDADES ATE REDE EXISTENTE, INCLUSIVE PROJETO-INCIDENTE-REGISTRO E | VB
414445 | SINALIZACAO-CONE EM PVC FLEXIVEL ALTURA 75CM PESO 3.5KG A 5.0KG | UN
414446 | SINALIZACAO-BARREIRA RIGIDA DE CONCRETO ARMADO DUPLA BAIXA (DER 28.06.19) | M
414447 | SINALIZACAO-PINTURA HORIZONTAL COM TERMOPLASTICO HOT-SPRAY (DER 28.03.03) | M2
414448 | SINALIZACAO-PINTURA HORIZONTAL COM TERMOPLASTICO EXTRUDADO (DER 28.03.05) | M2
414449 | SINALIZACAO-BALIZADOR CATADIOPTRICO PARA BARREIRA RIGIDA COM PELICULA GT+GT (DER 28.10.02) | UN
414450 | SINALIZACAO-PLACA DE ACO GT+GT (DER 28.01.04.01) | M2
414451 | SINALIZACAO-SUPORTE PARA PLACA MADEIRA TRATADA 0.10X0.10M (DER 28.06.10) | M
414452 | SINALIZACAO-SUPORTE PARA PLACA PERFIL TUBULAR GALV. 2 1/2" (DER 28.06.12) | M
414453 | RETROESCAVADEIRA COM ROMPEDOR ACOPLADO TIPO PICAO, INCLUSO OPERADOR E COMBUSTIVEL (ITIRAPUA D) | H
414454 | MOBILIZACAO E DESMOBILIZACAO PARA RETROESCAVADEIRA IDA E VOLTA (ITIRAPUA D) | UN
414455 | REDE DE ABASTECIMENTO DE AGUA COM MATERIAL E MAO DE OBRA, CONFORME PVT (SABESP)-DESDE LIGACAO DAS UNIDADES ATE REDE EXISTENTE, INCLUSIVE PROJETO-INCIDENTE-AURIFLAMA F | VB
414456 | REDE COLETORA DE ESGOTO COM MATERIAL E MAO DE OBRA, CONFORME PVT (SABESP) DESDE LIGACAO DAS UNIDADES ATE REDE EXISTENTE-INCLUSIVE PROJETO-INCIDENTE-AURIFLAMA F | VB
414457 | REDE DE ABASTECIMENTO DE AGUA COM MATERIAL E MAO DE OBRA, CONFORME PVT (SABESP)-DESDE LIGACAO DAS UNIDADES ATE REDE EXISTENTE, INCLUSIVE PROJETO-NAO INCIDENTE-AURIFLAMA F | VB
414458 | REDE COLETORA DE ESGOTO LINHA DE RECALQUE COM MATERIAL E MAO DE OBRA, CONFORME PVT (SABESP) DESDE LIGACAO DAS UNIDADES ATE REDE EXISTENTE-INCLUSIVE PROJETO-NAO INCIDENTE-AURIFLAMA F | VB
414459 | TUBO MULTICAMADA, CAMADAS, INTERNA EM PE-X, INTERMEDIARIA EM ALUMINIO E EXTERNA EM PE-DN=20MM-GAS | M
414460 | PORTA METALICA-PA04-COMPLETA-COM INSTALACAO (PINDAMONHANGABA J) | UN
414461 | PORTA DE MADEIRA-PM04-COMPLETA COM INSTALACAO (PINDAMONHANGABA J) | UN
414462 | EXTENSAO DE REDE PUBLICA DE AGUA DIAM.80MM 500M, COM MATERIAL E MAO DE OBRA, CONFORME PVT (SABESP)-DESDE LIGACAO DAS UNIDADES ATE REDE EXISTENTE, INCLUSIVE PROJETO-INCIDENTE-JOANOPOLIS D | VB
414463 | REDE COLETORA DE ESGOTO DIAM.200MM 600M, COM MATERIAL E MAO DE OBRA, CONFORME PVT (SABESP) DESDE LIGACAO DAS UNIDADES ATE REDE EXISTENTE-INCLUSIVE PROJETO-INCIDENTE-JOANOPOLIS D | VB
414464 | EXTENSAO DE REDE PUBLICA DE AGUA COM MATERIAL E MAO DE OBRA, CONFORME PVT (SABESP)-INCLUSIVE PROJETO NAO INCIDENTE-JOANOPOLIS D | VB
414465 | EXTENSAO DE REDE PUBLICA DE ESGOTO COM MATERIAL E MAO DE OBRA, CONFORME PVT (SABESP)-INCLUSIVE PROJETO NAO INCIDENTE-JOANOPOLIS D | VB
414466 | REDE DE ABASTECIMENTO DE AGUA COM MATERIAL E MAO DE OBRA, CONFORME PVT (SABESP)-DESDE LIGACAO DAS UNIDADES ATE REDE EXISTENTE, INCLUSIVE PROJETO-INCIDENTE-JUQUIA E | VB
414467 | REDE COLETORA DE ESGOTO COM MATERIAL E MAO DE OBRA, CONFORME PVT (SABESP) DESDE LIGACAO DAS UNIDADES ATE REDE EXISTENTE-INCLUSIVE PROJETO-INCIDENTE-JUQUIA E | VB
414468 | REDE COLETORA DE ESGOTO COM MATERIAL E MAO DE OBRA, CONFORME PVT (SABESP) DESDE LIGACAO DAS UNIDADES ATE REDE EXISTENTE-INCLUSIVE PROJETO-NAO INCIDENTE-JUQUIA E | VB
414469 | TERRAPLENAGEM-LOCAL LEGALIZADO PARA BOTA-FORA-SOLO DE ESCAVACAO-GUARATINGUETA G | T
414470 | REDE DE AGUA PVC 50MM E 75MM SEM PAVIMENTACAO HM=1.20M, COM MATERIAL E MAO DE OBRA, CONFORME PVT (SABESP)-DESDE LIGACAO DAS UNIDADES ATE REDE EXISTENTE, INCLUSIVE PROJETO-INCIDENTE-RIVERSUL E | VB
414471 | REDE DE ESGOTO PVC 150MM SEM PAVIMENTACAO HM=1.50M INTERLIGACAO, COM MATERIAL E MAO DE OBRA, CONFORME PVT (SABESP)-DESDE LIGACAO DAS UNIDADES ATE REDE EXISTENTE, INCLUSIVE PROJETO-INCIDENTE-RIVERSUL E | VB
414472 | ADUTORA DE AGUA DEFOFO 100MM COM PAVIMENTACAO E SEM PAVIMENTACAO EM PARALELEPIPEDO HM=1.20M, COM MATERIAL E MAO DE OBRA, CONFORME PVT (SABESP)-NCLUSIVE PROJETO-NAO INCIDENTE-RIVERSUL E | VB
414473 | REDE DE ESGOTO EM PVC 150MM SEM PAVIMENTACAO HM=1.50M E TRAVESSIA AEREA EM PERFIL METALICO, COM MATERIAL E MAO DE OBRA, CONFORME PVT (SABESP)-NCLUSIVE PROJETO-NAO INCIDENTE-RIVERSUL E | VB
414474 | PAISAGISMO-OBTENCAO DO ACEITE PELO DECONT | M
414475 | REDE DE ABASTECIMENTO DE AGUA COM MATERIAL E MAO DE OBRA, CONFORME PVT (SABESP)-DESDE LIGACAO DAS UNIDADES ATE REDE EXISTENTE, INCLUSIVE PROJETO-INCIDENTE-AURIFLAMA G | VB
414476 | REDE COLETORA DE ESGOTO COM MATERIAL E MAO DE OBRA, CONFORME PVT (SABESP)-DESDE LIGACAO DAS UNIDADES ATE REDE EXISTENTE, INCLUSIVE PROJETO-INCIDENTE-AURIFLAMA G | VB
414477 | REDE DE ABASTECIMENTO DE AGUA COM MATERIAL E MAO DE OBRA, CONFORME PVT (SABESP)-DESDE LIGACAO DAS UNIDADES ATE REDE EXTERNA EXISTENTE, INCLUSIVE PROJETO-NAO INCIDENTE-AURIFLAMA G | VB
414478 | LASTRO DE BRITA N.3 | M3
414479 | ESCAVACAO MECANICA PARA ESTACA ESC MEC D=30CM | M
414480 | MOBILIZACAO E DESMOBILIZACAO DE EQUIPAMENTOS (CAMPO BELO A-B) | UN
414481 | GRELHA DE ACO CA-50 D=12.5MM MALHA 50X50MM L=0.40M | M
414482 | EXAUSTOR E INSUFLADOR ELETRO 2000MM - 220V COM MANGUEIRA 4"-LOCACAO | H
414483 | MODULO DE ESCADA 3 DEGRAUS EM ACO CARBONO | UN
414484 | MODULO DE ESCADA 2 DEGRAUS EM ACO CARBONO | UN
414485 | VALVULA DE RETENCAO EM BRONZE 1" ROSCA NPT | UN
414486 | CURVA DE FERRO MALEAVEL DN 1" MACHO/FEMEA ROSCA NPT | UN
414487 | TOCO FoFo FP DN 150MM L=3.0M | UN
414488 | VALVULA DE GAVETA FoFo EURO 20 FLANGES PN10 DN 50MM COM VOLANTE - AF | UN
414489 | TRAVESSIA PELO METODO NAO DESTRUTIVO-MND-COM IMPLANTACAO DE TUNNEL LINER EM CHAPA DE ACO CORRUGADO D=1.20M E=2.70M COM REVESTIMENTO EPOXY HR - MATERIAL | M
414490 | TRAVESSIA PELO METODO NAO DESTRUTIVO-MND-COM IMPLANTACAO DE TUNNEL LINER EM CHAPA DE ACO CORRUGADO D=2.40M E=2.70M COM REVESTIMENTO EPOXY HR - MATERIAL | M
414491 | TRAVESSIA PELO METODO NAO DESTRUTIVO-MND-COM IMPLANTACAO DE TUNNEL LINER D=1.20M E=2.70MM-EXECUCAO INCL.MONTAGEM DAS CHAPAS E CONSOLIDACAO EXTERNA C/INJECAO DE SOLO-CIMENTO COM EQUIPE E EQUIPAMENTOS ESPECIALIZADOS, SEM FORNECIMENTO CHAPA DE ACO | M
414492 | TRAVESSIA PELO METODO NAO DESTRUTIVO-MND-COM IMPLANTACAO DE TUNNEL LINER D=2.40M E=2.70MM-EXECUCAO INCL.MONTAGEM DAS CHAPAS E CONSOLIDACAO EXTERNA C/INJECAO DE SOLO-CIMENTO COM EQUIPE E EQUIPAMENTOS ESPECIALIZADOS, SEM FORNECIMENTO CHAPA DE ACO | M
414493 | TRAVESSIA PELO METODO NAO DESTRUTIVO-MND-COM IMPLANTACAO DE TUNNEL LINER D=1.60M E=2.70MM-EXECUCAO-COMPLETO-INCL.MONTAGEM DAS CHAPAS E CONSOLIDACAO EXTERNA C/INJECAO DE SOLO-CIMENTO COM EQUIPES E EQUIPAMENTOS ESPECIALIZADOS, SEM FORNECIMENTO CHAPA DE ACO | M
414494 | REDE DE ESGOTO 150MM PVC RIGIDO, COM MATERIAL E MAO DE OBRA, CONFORME PVT (SABESP)-DESDE LIGACAO DAS UNIDADES ATE REDE EXISTENTE, INCLUSIVE PROJETO-INCIDENTE-AREIOPOLIS E | VB
414495 | SUBADUTORA 75MM DE DIAM E REDE DE AGUA 100MM, 75MM E 50MM DIAM PCV, COM MATERIAL E MAO DE OBRA, CONFORME PVT (SABESP)-DESDE LIGACAO DAS UNIDADES ATE REDE EXISTENTE, INCLUSIVE PROJETO-INCIDENTE-AREIOPOLIS E | VB
414496 | REMOCAO DE TRAVES DE CAMPO DE FUTEBOL | UN
414497 | CANALETA RETANGULAR IN LOCO 0.20X0.20M COM TAMPA | M
414498 | CAIXA DE PASSAGEM EM ALVENARIA REV.50X50X150CM TAMPA CONCR.E MET.IMPERM.CALAF.DISP.SELAGEM | UN
414499 | QD.DE MEDICAO COMPLETO C/MOD.EM MAT.POLIMERICO E TAMPAS DE POLICARBONATO, COM 26 MODULOS DE MED.BIF.,UM MODULO P/MED,TRIF.,UM MOD. P/DPS, UM MOD. P/DISJ.GERAL, UM MOD.P/BARRAMENTOS CONSTITUIDO POR DISJ. GERAL TRIP.250A, ETC. PADRAO CPFL-GARCA N | UN
414500 | ESTRUTURA DE ACO GALVANIZADO PARA COBERTURA DE QUADRA 02 AGUAS SEM LANTERNIM (ITAQUERA C) | M2
414501 | QD.DE DISTRIBUICAO GERAL COM CAIXAS DE PROTECAO, BARRAMENTOS, DPS E CABOS E FIACOES-PADRAO ENERGISA (BASTOS I-VIDA LONGA) | UN
414502 | QD.DE MEDICAO POLICARBONATO COMPLETO 10 MEDIDORES (QM-01) PADRAO ENERGISA (BASTOS I-VIDA LONGA) | UN
414503 | TELHA DE FIBROCIMENTO E=8MM L=1.0M C=3.0M (HORTA) | UN
414504 | TAMPAO DE FIBROCIMENTO PARA TELHA E=8MM L=1.0M (HORTA) | UN
414505 | MOBILIZACAO E DESMOBILIZACAO PARA RETROESCAVADEIRA IDA E VOLTA (SEVERINEA C) | UN
414506 | RETROESCAVADEIRA COM ROMPEDOR ACOPLADO TIPO PICAO, INCLUSO OPERADOR E COMBUSTIVEL | H
414507 | FUNDO FALSO PERFURADO COM BLOCOS DE SUSTENTACAO PRE-MOLDADA 1.2M | UN
414508 | FUNDO FALSO PERFURADO COM BLOCOS DE SUSTENTACAO PRE-MOLDADA 2.0M | UN
414509 | FUNDO FALSO PERFURADO COM BLOCOS DE SUSTENTACAO PRE-MOLDADA 2.5M | UN
414510 | GEOSINTETICO-GEOEXPANDIDO BLOCO DE ESPUMA POLIESTIRENO EPS DE BAIXA DENSIDADE (20KG/M3) | M3
414511 | ENSAIO CPTU PIEZOCONE-INVESTIGACAO DE SOLO | UN
414512 | INSTRUMENTACAO-MEDIDORES DE CONVERGENCIA | UN
414513 | CARGA E TRANSPORTE COM MINICARREGADEIRA (BOBCAT) DE MATERIAL A GRANEL EM ACLIVES E DECLIVES | H
414514 | CARGA E TRANSPORTE MANUAL DE MATERIAL A GRANEL EM ACLIVES E DECLIVES COM DISTANCIA DE ATE 250.00M | M3
414515 | REVISAO DE BOMBAS DE INCENDIO, QUADROS DE COMANDO E BOTOEIRAS DE ACIONAMENTO (SAO MIGUEL PAULISTA G2) | UN
414516 | TERRAPLENAGEM-ESCAVACAO MECANICA COM MINICARREGADEIRA BOBCAT | M3
414517 | REDE DE ABASTECIMENTO DE AGUA COM MATERIAL E MAO DE OBRA, CONFORME PVT (SABESP) DESDE LIGACAO DAS UNIDADES ATE REDE EXISTENTE-INCLUSIVE PROJETO-NAO INCIDENTE-BOITUVA G | VB
414518 | REDE COLETORA DE ESGOTO COM MATERIAL E MAO DE OBRA, CONFORME PVT (SABESP) DESDE LIGACAO DAS UNIDADES ATE REDE EXISTENTE-INCLUSIVE PROJETO-NAO INCIDENTE-BOITUVA G | VB
414519 | PAINEL DE COMANDO DE MOTORES (QF-BR) E ILUM.E TOM.DE SOBREPOR C/BORR.VEDACAO, MET.70X50X20 P/ 2 MOTORES TRIF. 3CV 220/380V-HERCULANDIA D | UN
414520 | PAINEL DE COMANDO DE MOTOR (PC-POCO) MET.C/CHAVE, C/ MULTIMEDIDOR TRIF.CHAVES SEC.E SELET., DPS, SUP.FALTA FASE, CONTATORES AUX.,VENTILADORES, PARTIDA SOFT STARTER, P/MOT. 9CV TRIF.220V-HERCULANDIA D | UN
414521 | PAINEL DE CAPACITORES DE 5KVARR 220V TRIFASICO - EEE - CUBATAO J/M | UN
414522 | CONJUNTO MOTOBOMBA SUBMERSIVEL HM=17.20MCa Q=12,00M3/H, COM PEDESTAL TUBO GUIA E CORRENTE PARA ELEVATORIA DE ESGOTO | UN
414523 | CONJUNTO MOTOBOMBA SUBMERSIVEL HM=29.4MCa Q=37.00M3/H, COM PEDESTAL TUBO GUIA E CORRENTE PARA ELEVATORIA DE ESGOTO | UN
414524 | CONJUNTO MOTOBOMBA SUBMERSIVEL HM=16.70MCa Q=135.00M3/H, COM PEDESTAL TUBO GUIA E CORRENTE PARA ELEVATORIA DE ESGOTO | UN
414525 | HASTE DE PROLONGAMENTO COM QUADRADO E BOCA DE CHAVE, FERRO TREFILADO D=1 1/8" (H=2250MM) COM MANCAL INTERMEDIARIO - EEE | UN
414526 | HASTE DE PROLONGAMENTO COM QUADRADO E BOCA DE CHAVE, FERRO TREFILADO D=2" (H=2500MM) COM MANCAL INTERMEDIARIO - EEE | UN
414527 | HASTE DE PROLONGAMENTO COM QUADRADO E BOCA DE CHAVE, FERRO TREFILADO D=2" (H=1700MM) COM MANCAL INTERMEDIARIO - EEE | UN
414528 | HASTE DE PROLONGAMENTO COM QUADRADO E BOCA DE CHAVE, FERRO TREFILADO D=2" (H=2000MM) COM MANCAL INTERMEDIARIO - EEE | UN
414529 | VALVULA DE RETENCAO VERTICAL COM PORTINHOLA PN10 D=200MM FoFo | UN
414530 | CURVA 90o FoFo DN 250MM JGS 2B | UN
414531 | BLOCO AUTONOMO PARA ILUMINACAO DE EMERGENCIA PARA 2 LAMPADAS HALOGENAS DE 55W, ALIMENTACAO EM 220V/60HZ | UN
414532 | PAINEL DE COMANDO DE MOTORES PCM-ENTRADA PADRAO SABESP - EEE - CUBATAO J/M | UN
414533 | PAINEL DE COMANDO DE MOTORES PCM-SS SOFT-STARTER PADRAO SABESP - EEE - CUBATAO J/M | UN
414534 | PAINEL DE CONTROLE PCE COMPLETO C/ EQUIPAMENTOS, NO BREAK, CONVERSOR TENSAO, CLP ENT.E SAIDAS DIGIT, SAIDAS ANALOG., INTERFACE IHM, TELEMETRIA C/ ETHERNET, ANTENA YAGI, LIC.SOFTER PROGRAMACAO, TESTE E TREINAM - EEE - CUBATAO J/M | UN
414535 | PONTALETE DE MADEIRA DE LEI 7.5X7.5CM - MAT | M
414536 | TABUA MADEIRA DE LEI 2X10CM - MAT | M
414537 | PISO DE MADEIRA DE LEI APARELHADA DAS PASSARELAS, DECK E RAMPAS - CUBATAO J/M | M2
414538 | ABRIGO PARA 4 HIDROMETROS CONFORME NT277 SABESP | UN
414539 | PERFIL L DE ALUMINIO DN 1/2" L=1.50X1.50CM | M
414541 | PRANCHA DE MADEIRA ESP.25MM COM TRATAMENTO ANTI CUMPIM, PINTURA EM ESMALTE SINTETICO NA COR CINZA EM TODAS AS FACES TAM.150X150CM PARA DG | UN
414542 | REDE DE ABASTECIMENTO DE AGUA COM MATERIAL E MAO DE OBRA, CONFORME PVT (SABESP) DESDE LIGACAO DAS UNIDADES ATE REDE EXISTENTE-INCLUSIVE PROJETO-INCIDENTE-BARRA DO CHAPEU B | VB
414543 | REDE COLETORA DE ESGOTO COM MATERIAL E MAO DE OBRA, CONFORME PVT (SABESP) DESDE LIGACAO DAS UNIDADES ATE REDE EXISTENTE-INCLUSIVE PROJETO-INCIDENTE-BARRA DO CHAPEU B | VB
414544 | REDE DE ABASTECIMENTO DE AGUA COM MATERIAL E MAO DE OBRA, CONFORME PVT (SABESP) DESDE LIGACAO DAS UNIDADES ATE REDE EXISTENTE-INCLUSIVE PROJETO-NAO INCIDENTE-BARRA DO CHAPEU B | VB
414545 | REDE COLETORA DE ESGOTO COM MATERIAL E MAO DE OBRA, CONFORME PVT (SABESP) DESDE LIGACAO DAS UNIDADES ATE REDE EXISTENTE-INCLUSIVE PROJETO-NAO INCIDENTE-BARRA DO CHAPEU B | VB
414546 | TERRAPLENAGEM-LOCAL LEGALIZADO PARA BOTA-FORA (SOLO DE ESCAVACAO) PERUIBE J | T
414547 | PLACA INDICATIVA DE PROIBIDA A ENTRADA EM PVC 60X60CM | UN
414548 | EMENDA DE ARRANQUE DE ACO CA-50 6.3MM DE 10CM COM ADESIVO EPOXI | UN
414549 | BUCHA PVC DE REDUCAO 100X75MM SOLDAVEL – AF | UN
414550 | VALVULA DE RETENCAO PVC DN=50MM ROSCAVEL | UN
414551 | TE PVC DE REDUCAO 150X100MM SOLDAVEL - AF | UN
414552 | QD.MEDICAO AGRUPADA C/MOD.EM MAT.POLIM.E TAMP.POLICARB., COMP. 7MOD.BIFASICO, 1MOD.TRIFASICO, 1MOD.P/DEP,1MOD.P/CEP, 1MOD.P/DJ.GERAL | UN
414553 | CONTATOR BIPOLAR 220V IN 6A | UN
414554 | ABRIGO PARA QUADRO DE ENTRADA 2.38X 2.10 COM PORTAS DE FERRO | UN
414555 | QUADRO DE DISTRIBUICAO E MEDICAO EM POLICARBONATO COM BARRAMENTOS DE COBRE DE 2 1/4" X 1 1\8" COM 2 DISJ. 350A 60 KA, 5 DISJ 175A. 1 DISJ TRIP. 200A, C/CAIXA DE MEDICAO BOMBA DE INCENDIO C/DISJ 100A, PADRAO ELEKTRO, C/DISPOSITIVO PARA LACRE - TATUI H | UN
414556 | DISSIPADOR E BOCA 1500MM - BEBEDOURO | UN
414557 | ENSAIO COLETA DE AMOSTRA SHELBY | UN
414558 | RESERVATORIO METALICO ELEVADO TIPO TACA (COM COLUNA SECA) INCLUSIVE PINTURA E ACESSORIOS METALICOS VOL=120M3 H=21.80M EXCETO FUNDACAO, LAJE APOIO, INST.HIDRAULICAS E ELETRICAS | UN
414559 | ANTENA DIRECIONAL TIPO YAGI VHF/UHF GANHO ATE 16DB POLARIZACAO HORIZ/VERT. FREQUENCIA 180 MHZ | UN
414560 | RADIO RECEPTOR DISPLAY DIGITAL ALFANUM. FREQ. 167.79 MHZ, ALIM 12 VCC, SENSIB.MELHOR 0.35 ENTR. ANTENA 50 OHMS DIST.HARMONICA MENOR 5% ESTAB. FREQ. MELHOR 5PPM, MIN.8 COMAND. DIGIT.NA, 8 SENS.NIVEL EMB, RELOG. TEMPO REAL, TIMERS, MED.SINAL RF E MIN.8 SAI | UN
414561 | RADIO TRANSMISSOR DE SUPERVISAO E CONTROLE FREQ. 167.79 MHZ, POT.SAIDA RF 1W±10%. TEMPO TRANSMISSAO 990 MS, INTERV. TRANSM. PROGRAM. MODULACAO FM, CONSUMO MAX. 5W, ALIM 12 VCC, ESTAB. FREQ. MELHOR 5PPM, IMPED. ANTENA 50 OHMS | UN
414562 | FONTE DE ALIMETACAO 127/220VAC, SAIDA 12VCC, CORRENTE 1 A, PROT. C/VARISTOR E FUSIVEL | UN
414563 | QUADRO DE COMANDO PARA 2 MOTORES TRIF. 4HP 220V, 800X600X200 MM, E RECEPCAO DE SINAL RF - VALPARAISO F | UN
414564 | QUADRO DE COMANDO PARA CONTROLE DE NIVEL DE RESERVATORIO, ILUMINACAO E TRANSMISSAO DE SINAL RF, 800X600X200 MM - VALPARAISO F | UN
414565 | CABO COAXIAL RGC 213 - 210 MHz, IMPEDANCIA 50 OHMS, ATENUACAO 10.2 dB | UN
414566 | SISTEMA GERADOR SOLAR FOTOVOLTAICO 8.2KWp, C/STRING BOX, INVERSOR TRIFASICO, PROJETO ELETRICO E LICENCAS JUNTO A CONCESSIONARIA - AMPARO D | UN
414567 | SISTEMA GERADOR SOLAR FOTOVOLTAICO 8.2KWp, C/STRING BOX, INVERSOR TRIFASICO, PROJETO ELETRICO E LICENCAS JUNTO A CONCESSIONARIA - AMPARO G | UN
414593 | EQUIPE DE REMOCOES | H
414594 | SISTEMA GERADOR SOLAR FOTOVOLTAICO 5.0KWp C/STRING BOX INVERSOR MONOFASICO, PROJETO ELETRICO E LICENCAS JUNTO A CONCESSIONARIA - TATUI H | UN
414595 | CABO MULTIPLEXADO TRIPLEX 04 AWG 16MM2 | M
414596 | COTOVELO 90o METALICO COM ROSCA MACHO A.D. 32X32MM COM PRENSAGEM PARA TUBO MULTICAMADAS - GAS | UN
414597 | TE METALICO MISTURADOR ROSCA FEMEA 32X32X32MM COM PRENSAGEM PARA TUBO MULTICAMADAS - GAS | UN
414598 | UNIAO METALICO 32X32MM COM PRENSAGEM PARA TUBO MULTICAMADAS - GAS | UN
414600 | ALVENARIA BLOCO DE CONCRETO CANALETA 19 6MPa ESTRUTURAL | M2
414601 | ALVENARIA BLOCO DE CONCRETO CANALETA 9 VEDACAO APARENTE | M2
414602 | PORTA DE FERRO VIDRO/ABRIR 1.20X2.20M | UN
414603 | GUARDA-CORPO EM TUBO E CHAPA DE ACO PERFURADO 1.10X1.20M COM PINTURA | UN
414604 | ELEMENTO VAZADO DE CONCRETO 25X25X6CM (41) | M2
414605 | FECHAMENTO-DO SHAFT COM CHAPA PLANA CIMENTICIA DE 10MM | M2
414606 | APARELHO DE LUZ DE OBSTACULO COM 2 LAMPADAS INCANDESCENTES 60W | UN
414607 | HASTE DE ATERRAMENTO 3/4"X3.0M (GT-P19) - MAT | UN
414608 | SUPORTE SIMPLES COM ROLDANA COM PARAFUSO - MAT | UN
414609 | CABO DE COBRE NU 50MM2 - MAT | M
414610 | CONECTOR PARA HASTE DE ATERRAMENTO 3/4" - MAT | UN
414611 | QD.ELE DE DISTRIBUICAO DE FORCA QF DE 38X48X17CM | UN
414612 | CONJUNTO 4X2" PARA TOMADA DE INTERFONE | UN
414613 | ELETRODUTO PVC FLEXIVEL CORRUGADO AMARELO 32MM | M
414614 | QD.ELE CH.14 PARA 18 MEDIDORES 200X240X30 CPFL - COMPLETO CONFORME DIAGRAMA UNIFILAR | UN
414615 | REGISTRO DE PRESSAO 3/4" AMARELO | UN
414616 | COTOVELO 90o PVC 75MM - AF | UN
414617 | LUVA FoGo BSP 1" - AF | UN
414618 | TE PVC DE REDUCAO 50X25MM - AF | UN
414619 | REGISTRO PVC ESFERA 3/4" TIPO BORBOLETA | UN
414620 | COTOVELO 90o PVC 3/4" ROSCAVEL RRM AZUL - AF | UN
414621 | EXTREMIDADE PVC LONGA COM ROSCA EM LATAO COM ANEL VEDACAO PARA HIDROMETRO D=3/4" - AF | UN
414622 | EXTREMIDADE PVC CURTA COM ROSCA EM LATAO COM ANEL VEDACAO PARA HIDROMETRO D=3/4" - AF | UN
414624 | LUVA DE CORRER PVC PBA BB DN 75MM | UN
414625 | QD.ELE CH.18 PARA 6 DISJUNTORES - VAZIO | UN
414626 | TUBO FoGo DIN 2440 COM COSTURA 3" - AF | M
414627 | ALVENARIA BLOCO DE CONCRETO CANALETA 19 VEDACAO | M2
414628 | ABRIGO PARA HIDROMETRO 85X65X30CM COM PORTINHOLA E KIT CAVALETE DE PVC 3/4" | UN
414629 | JUNTA DE DILATACAO COM MASTIQUE POLIURETANO E MANGUEIRA PVC CRISTAL 3/4" | M
414630 | PROTECAO MECANICA VERTICAL PARA IMPERMEABILIZACAO COM CH.DUPLO 1:3 SOBRE TELA GALV.MALHA 1" FIO 22 | M2
414631 | PAISAGISMO-ESPALHAMENTO DE RESIDUOS LENHOSOS TRITURADOS | M3
414632 | PAISAGISMO INTERNO (CORTINA VERDE EEE)-INGA FEIJAO | UN
414633 | TERRAPLENAGEM TRITURACAO DO VOLUME LENHOSO RESULTANTE DE CORTE DE ARVORES INCLUINDO EQUIPAMENTO, MOBILIZACAO, COMBUSTIVEL E OPERADOR ( LOCACAO 1 MES) | UN
414634 | REDE DE ESGOTO COM MATERIAL E MAO DE OBRA, CONFORME PVT (SABESP) DESDE LIGACAO DAS UNIDADES ATE REDE EXISTENTE, INCLUSIVE PROJETO, EEE1 E LINHA DE RECALQUE-INCIDENTE- CH ESP.SANTO PINHAL E1 | VB
414635 | REDE DE ESGOTO COM MATERIAL E MAO DE OBRA, CONFORME PVT (SABESP) EEE3, LINHA DE RECALQUE 2 E EMISSARIO-INCLUSIVE PROJETO-NAO INCIDENTE-CH ESP.SANTO PINHAL E1 | VB
414636 | REDE DE AGUA, COM MATERIAL MAO DE OBRA, CONFORME PVT (SABESP) DESDE LIGACAO DAS UNIDADES ATE REDE EXISTENTE, INCLUSIVE PROJETO- INCIDENTE-CH ESP.SANTO DO PINHAL E1 | VB
414637 | REDE DE AGUA COM MATERIAL E MAO DE OBRA, CONFORME PVT (SABESP),RESERVATORIO, LINHA DE RECALQUE, EEA E ADUTORA-NAO INCIDENTE-CH ESP.SANTO PINHAL E1 | VB
414638 | PAISAGISMO-ESPALHAMENTO DE RESIDUOS LENHOSOS TRITURADOS | M3
414639 | TERRAPLENAGEM TRITURACAO DO VOLUME LENHOSO RESULTANTE DE CORTE DE ARVORES INCLUINDO EQUIPAMENTO, MOBILIZACAO, COMBUSTIVEL E OPERADOR ( LOCACAO DIARIA) | UN
414640 | REDE COLETORA DE ESGOTO, COM MATERIAL MAO DE OBRA, CONFORME PVT (SABESP) DESDE LIGACAO DAS UNIDADES ATE REDE EXISTENTE, INCLUSIVE PROJETO-INCIDENTE-CH IRAPUA | VB
414641 | REDE DE AGUA, COM MATERIAL MAO DE OBRA, CONFORME PVT (SABESP) DESDE LIGACAO DAS UNIDADES ATE REDE EXISTENTE, INCLUSIVE PROJETO-INCIDENTE-CH IRAPUA F | VB
414642 | REDE DE AGUA EXTERNA.COM MATERIAL E MAO DE OBRA, CONFORME PVT (SABESP), INSTALACAO E FORNECIMENTO DE 1 MACROMEDIDOR, ULTRASSONICO ALIMENTADO POR BATERIA-INCLUSIVE PROJETO-NAO INCIDENTE-CH IRAPUA F | VB
414643 | PEITORIL DE ARDOSIA ESP.2CM LARG.25CM C/PINGADEIRA | M
414644 | CONTRA-RUFO METALICO EM CHAPA GALVANIZADA No.20 D=23CM | M
414645 | MASTRO PARA PARA-RAIOS FoGo 2"X3.00M COM ACESSORIOS | UN
414646 | BRACADEIRA PARA MASTRO 2" TIPO GT-P26 - MAT | UN
414647 | CAPTOR TIPO FRANKLIN ABERT.60o PRF-2 PARA 1 DESCIDA - MAT | UN
414650 | TE PVC DE REDUCAO 60X25MM SOLDAVEL - AF | UN
414651 | ADAPTADOR PVC CURTO 60X2" - AF | UN
414652 | BRACADEIRA METALICA TIPO U 3" COM PARAFUSOS | UN
414654 | LUVA PVC 25MM - AF | UN
414655 | ELETROCALHA LISA 300X50MM COM TAMPA | M
414656 | BRACADEIRA FoGo TIPO D 3" | UN
414657 | CONJUNTO 4X2" PARA 1 INTERRUPTOR BIPOLAR 25A-250V + 1 TOMADA | M
414658 | EMENDA COM ANEIS SOLDADOS PARA 70/75T | UN
414659 | CURVA 90o PVC 3" ROSCAVEL - ELE | UN
414660 | QD.ELE CH.18 PARA 42 DISJUNTORES 95X42X13 COM BARRAMENTO 42 DISJUNTORES - VAZIO | UN
414661 | QD.DE PROTECAO TIPO U 200X145X25 PARA SECCIONADORA CPFL - VAZIO | UN
414662 | TERMINAL A COMPRESSAO DE COBRE # 95MM2 | UN
414663 | TERMINAL A COMPRESSAO DE COBRE 120MM2 | UN
414664 | TERMINAL A COMPRESSAO DE COBRE # 150MM2 | UN
414665 | ELETRODUTO PVC ROSCAVEL 3" COM LUVA | M
414666 | CAIXA EM ALVENARIA COM REGISTRO DE RECALQUE DE INCENDIO COM TAMPAO | UN
414667 | ELETRODUTO FoGo 1" COM LUVA | M
414668 | CONDULETE DE ALUMINIO LR 1" | UN
414669 | CONDULETE DE ALUMINIO T 1" | UN
414670 | EMENDA COM ANEIS SOLDADOS PARA 50/55T | UN
414671 | LAJE PRE-MOLDADA EM PAINEL TRELICADO (PRE-LAJE) E=12CM SC=300KGF/M2 VAO=1.70 A 3.30M (INCLUSO CAP.DE 4CM DE CONCRETO FCK=25MPa) COM ARMACAO COMPLEMENTAR | M2
414672 | LAJE PRE-MOLDADA EM PAINEL TRELICADO (PRE-LAJE) E=12CM SC=700KGF/M2 VAO=1.3m (INCLUSO CAP.DE 4CM DE CONCRETO FCK=25MPa) COM ARMACAO COMPLEMENTAR | M2
414673 | CAIXA DE PVC 3X3" DE EMBUTIR SEXTAVADA | UN
414674 | CONJUNTO 4X2" PARA 1 TOMADA COM 2 POLOS+TERRA 20A-250V + 1 INTERRUPTOR SIMPLES | UN
414675 | RUFO METALICO EM CHAPA GALVANIZADA No.20 D=40CM | M
414676 | CURVA 45o PVC LONGA 100MM JE - ESG | UN
414677 | ESTACA HELICE CONTINUA D=30CM 30 MPa | M
414678 | PROJETO EXECUTIVO DE ARQUITETURA EM FORMATO A1 | UN
414679 | PROJETO EXECUTIVO DE ARQUITETURA EM FORMATO A0 | UN
414680 | PROJETO EXECUTIVO DE ESTRUTURA EM FORMATO A1 | UN
414681 | PROJETO EXECUTIVO DE ESTRUTURA EM FORMATO A0 | UN
414682 | PROJETO EXECUTIVO DE INSTALACOES HIDRAULICAS EM FORMATO A1 | UN
414683 | PROJETO EXECUTIVO DE INSTALACOES HIDRAULICAS EM FORMATO A0 | UN
414684 | PROJETO EXECUTIVO DE INSTALACAOES ELETRICAS EM FORMATO A1 | UN
414685 | PROJETO EXECUTIVO DE INSTALACAOES ELETRICAS EM FORMATO A0 | UN
414686 | PROJETO EXECUTIVO DE CLIMATIZACAO EM FORMATO A1 | UN
414687 | PROJETO EXECUTIVO DE CLIMATIZACAO EM FORMATO A0 | UN
414688 | PROJETO EXECUTIVO DE CHUVEIROS AUTOMATICOS EM FORMATO A1 | UN
414689 | PROJETO EXECUTIVO DE CHUVEIROS AUTOMATICOS EM FORMATO A0 | UN
414690 | ABRIGO DE ALVENARIA PARA ENTRADA DE ENERGIA 2.70X2.35X0.60M COM PORTA | UN
414691 | TERRAPLENAGEM-LOCAL LEGALIZADO PARA BOTA-FORA (CAMADA VEGETAL) GUARATINGUETA H | T
414692 | TERRAPLENAGEM-LOCAL LEGALIZADO PARA BOTA-FORA (ENTULHO) GUARATINGUETA H | T
414693 | TERRAPLENAGEM-LOCAL LEGALIZADO PARA BOTA-FORA (PAVIMENTACAO ASFALTICA) GUARATINGUETA H | T
414694 | TERRAPLENAGEM-LOCAL LEGALIZADO PARA BOTA-FORA (SOLO DE ESCAVACAO) GUARATINGUETA H | T
414695 | PLACA DE SINALIZACAO DE EMERGENCIA "E5" (15X15CM) GUARATINGUETA H | UN
414696 | PLACA DE SINALIZACAO DE EMERGENCIA "S3" (23X13CM) GUARATINGUETA H | UN
414697 | PORTA DE ACO GALVANIZADO 1,35X2,00M 2 FOLHAS COM TELA FIO 12 | UN
414698 | QD.DE MEDICAO COMPLETO C/ MOD. EM MAT POLIMERICO E TAMPAS DE POLICARBONATO, COM 7 MODULOS DE MED.BIF., UM MOD P/ DPS, UM MOD RESERVA, UM MOD. P DISJ.GERAL, UM MOD. P/ BARRAMENTOS CONSTITUIDO POR DISJ. GERAL TRIP. 200A, BARR. DE COBRE, FIACAO PADRAO EDP. | UN
414701 | HASTE DE ATERRAMENTO 3/4"X2.4M | UN
414702 | ELETROCALHA LISA 100X50MM COM TAMPA | M
414703 | NIPLE PVC 3" - ELE | UN
414704 | BUCHA/ARRUELA 3" | UN
414705 | INTERRUPTOR DIFERENCIAL RESIDUAL TETRAPOLAR 40A Id=30mA | UN
414706 | FOTOCELULA 220V | UN
414707 | BLOCO TERMINAL BLI PARA 10 PARES | UN
414708 | ABRIGO DE ALVENARIA PARA ENTRADA DE ENERGIA 3.50X2.35X0.60M COM PORTA DE CORRER | UN
414709 | LUMINARIA EXTERNA C/2 REFRAT. ESFERA INTEIRICA DE ACRILICO LEITOSO P/BAIXO 2 LAMP.LED 14W-220V POSTE TUBULAR CLINDR.BASE FLANGEADA H=3M PINTURA ELETR.PRETA BASE EPOXI, CHUMBAD.E BASE CONCR C/CAIXA DE PASSAGEM E FUSIVEIS | UN
414710 | PORTEIRO ELETRONICO COLETIVO PARA 29 PONTOS | UN
414711 | POSTE DE CONCRETO DUPLO T 7.50M RESISTENCIA DE TOPO 400Dan | UN
414712 | QD.DE MEDICAO COMPLETO C/MOD.EM MAT.POLIMERICO E TAMPAS DE POLICARBONATO C/28 MODULOS MED.BIF. UM MOD P/MED TRIF., UM MOD. P/DPS, UM MOD. P/DISJ.GERAL, UM MOD. P/BARRAM. CONSTIT.POR DISJ. GERAL TRIP. 225A, FIACAO PADRAO CPFL. DIM: (HXLXP) 156X298X18.6CM | UN
414713 | TUBO PVC 25MM PERFURADO EM OBRA | M
414714 | VALVULA DE GAVETA FoFo EURO 24 DN 80MM COM BOLSA E CUNHA | UN
414715 | CAIXA DE PASSAGEM EM ALVENARIA DE TIJOLO COMUM 50X50X50CM | UN
414716 | COTOVELO 90o PVC SR 25X3/4" - AF | UN
414717 | TE PVC DE REDUCAO 75X50MM SOLDAVEL - AF | UN
414718 | TE PVC DE REDUCAO 40X25MM - AF | UN
414722 | REMOCAO DE TRAVE DE CAMPO DE FUTEBOL | UN
414723 | FOLHA DE PORTA 82X210CM COM FECHADURA GORGES E DOBRADICAS | UN
414724 | QD.ELE CH 16 PARA 12 DISJUNTORES 45X36X10CM C/BARR.COM 1 DISJ.G.BIP.30A | UN
414725 | SOQUETE E-27 DE PORCELANA EXTRA LEVE | UN
414726 | CONDULETE DE ALUMINIO LR1.1/2'' | UN
414727 | CONDULETE DE ALUMINIO LL1.1/2'' | UN
414728 | SISTEMA GERADOR FOTOVOLTAICO 40KWp C/CABO SOLAR FLEX. HEPR OU XLPE BITOLA 6MM2 0.6/1KV CONEC.MCA 4 -MOD.FOTOV. 96 CEL.405WP C/FIXACAO-INVERSOR TRIF.STRING BOX SAIDA 380V-60HZ AUTOTRANSF.A SECO POT. 40KVA TENSAO 380V-SAIDA 220/127V C/NEUTRO CONF.DIA | UN
414729 | ELETRODUTO FoGo 1 1/4" COM LUVA | M
414730 | ELETRODUTO FoGo 1 1/2" COM LUVA | M
414731 | CONECTOR PARA CABO SPLIT-BOLT 35MM2 | UN
414732 | PAINEL DE COMANDO PARA 1 EXAUSTOR TRIFASICO DE 4CV COM CONTROLADOR HORARIO 500X400X200MM - COMPLETO | UN
414733 | DISJUNTOR-MOTOR TERMOMAGNETICO TRIPOLAR 690V CORRENTE NOMINAL DE 13A FAIXA DE AJUSTE DE CORRENTE ENTRE 8A A 13A TENSAO DE OPERACAO 220V | UN
414734 | CANALETA EM PVC PARA PAINEL COM PAREDE ABERTA E TAMPA DE 22.4MM X 19.7MM (LARGURA X ALTURA) COR CINZA | M
414735 | TERMINAL DE PRESSAO / COMPRESSAO PARA CABO DE 1.5MM | UN
414736 | PAINEL DE COMANDO PARA 1 EXAUSTOR TRIFASICO DE 1.5CV COM CONTROLADOR HORARIO 500X400X200MM - COMPLETO | UN
414737 | DISJUNTOR-MOTOR TERMOMAGNETICO TRIPOLAR 690V CORRENTE NOMINAL DE 6A FAIXA DE AJUSTE DE CORRENTE ENTRE 4A A 6A TENSAO DE OPERACAO 220V | UN
414738 | FORNECIMENTO DE MATERIAIS E MAO DE OBRA ESPECIALIZADA PARA INSTALACAO DE REDES DE DUTOS CONFORME PROJETO, DUAS EXAUSTORAS PARA EXAUSTAO FORCADA E TODOS OS DEMAIS SERVICOS E MATERIAIS INERENTES PARA VENTILACAO FORCADA DOS BANHEIROS | UN
414739 | MODULO DE ESTRUTURA METALICA PERFIL I PARA ESTACIONAMENTO 3X15M | UN
414740 | TERMINAL A COMPRESSAO DE COBRE 4MM2 | UN
414741 | PAISAGISMO URBANO-PLANTIO DE GRAMA EM PLACAS - ESMERALDA SEM TERRA VEGETAL | M2
414742 | CONDULETE DE ALUMINIO T 3/4" | UN
414743 | CAIXA 15X15X8CM PADRAO TELEBRAS | UN
414744 | LUVA PVC SRM 20MMX1/2" - AF | UN
414750 | PORTA DE ALUMINIO 0.60X0.80M (PORTINHOLA) | UN
414751 | EMBOCO PAULISTA 1:2:9 HORIZONTAL | M2
414752 | PISO CIMENTADO LISO DESEMPENADO COM ARGAMASSA 1:3 E=1.5CM | M2
414753 | SARRAFO DE MADEIRA 2.5X10CM - MAT | M
414754 | TABEIRA 2.5X20CM - MAT | M
414755 | JUNCAO 45o PVC SIMPLES 40MM SOLDAVEL - ESG | UN
414756 | TERMINAL DE VENTILACAO 75MM - ESG | UN
414757 | TUBO COBRE CLASSE I DN 22MM JS - GAS | M
414758 | BARRAMENTO RETANGULAR DE COBRE 25X5MM OU 1"X1/4" | M
414759 | GRAMPO TIPO GROSBY PARA CABO ACO 1/4" (GT-P15) - MAT | UN
414760 | QD.DE EMBUTIR EM FIBRA DE VIDRO 120X120X12CM PADRAO TELESP | UN
414761 | QD.ELE DISTRIBUICAO PARA EQUIPAMENTO DE TV 40X40X20CM | UN
414762 | QD.ELE CH.16 COM TAMPA PARAFUSADA DISPOSITIVO PARA SELAGEM DE 60X60X25CM PD.ELET. | UN
414763 | VERGALHAO COM ROSCA TOTAL GALV. 3/8" | M
414764 | QD.DE MEDICAO EM CHAPA TIPO No.3 - VAZIO | UN
414765 | QD.ELE CH.14 TIPO S DE 110X60X25CM - VAZIO | UN
414766 | CAIXILHO MAXIMAR DE ALUMINIO 60X60CM | UN
414767 | TANQUE DE CONCRETO 60X60CM PRE-MOLDADO COM ACESSORIOS | UN
414768 | PLACAS DE APOIO PRE-MOLDADA (TANQUE) | CJ
414769 | CAPTOR TIPO FRANKLIN LATAO CROMADO PARA 2 SAIDAS | UN
414770 | CABO DE COBRE NU 35MM2 | M
414771 | CABO DE COBRE NU 16MM2 | M
414772 | SUPORTE PARA FIXACAO EM QUINA DE 90o (GT-P3A) - MAT | UN
414773 | PRENSA CABO DE CONEXAO 35MM (GTP22R) - MAT | UN
414774 | CORRIMAO COM GUARDA-CORPO COM PINTURA | M
414775 | CABO DE COBRE ISOLADO FLEXIVEL 750V 16MM2 - MAT | M
414776 | PAISAGISMO URBANO-PLANTIO DE GRAMA EM PLACAS ESMERALDA COM 3CM DE ESPESSURA DE TERRA VEGETAL | M2
414778 | GRELHA DE FERRO L=30CM PARA CANALETAS DE AGUAS PLUVIAIS (FDE 16.05.045) | M
414779 | SINALIZACAO FAIXA ADESIVA COM ARTE (POLICIA MILITAR) PARA PORTAS DE VIDRO H=15CM E COMP= 2.00M a 3.00M | UN
414780 | PAPEL DE PAREDE ADESIVO COM ARTE (PROCON) COM AREA DE ATE 25M2 | UN
414781 | PLACA EM ACRILICO COM ARTE (PROCON) H=0.50M A 1.00M E COMP DE 1.00 A 2.00M | UN
414782 | TOTEM 50X150CM EM ESTRUTURA DE TUBO DE ACO GAVANIZADO E FECHAMENTO EM ACRILICO OU ACM | UN
414783 | CAIXA ORGANIZADORA PARA CFTV BRANCA MICRO 8X8X5CM TOP PARAFUSO | UN
414784 | ENCHIMENTO ARGAMASSA MISTA DE CAL HIDRATADA, AREIA E CIMENTO 1:4 | M3
414785 | CORRIMAO COM MADEIRA 5X5CM | M
414786 | PASSARELA METALICA 1 DE 7.20M INCLUSIVE PINTURA-TORRE DE ACESSO/PREDIO 1 | UN
414787 | PASSARELA METALICA 1 DE 4.80M INCLUSIVE PINTURA-TORRE DE ACESSO/PREDIO 1 | UN
414788 | PASSARELA METALICA 2 DE 12.00M INCLUSIVE PINTURA-PREDIO 1 AO PREDIO 2 | UN
414789 | PASSARELA METALICA 3 DE 7.20M INCLUSIVE PINTURA-SAIDA DE EMERGENCIA DO PREDIO 2 | UN
414790 | REFLETOR TIPO HOLOFOTE, BIVOLT, A PROVA D'AGUA IP66, LAMPADA LED 100W BRANCO FRIO - COMPLETO | UN
414794 | BARRA ROSCADA 12MM | M
414795 | CAIXA DE EMBUTIR 4X2 PARA DRYWALL | UN
414796 | CAIXA DE EMBUTIR 4X4 PARA DRYWALL | UN
414797 | CHAPA DE FERRO ESP=5/16'' COM 4 FUROS | M2
414798 | CHAPA DE FERRO ESP=5/8'' COM 4 FUROS | M2
414799 | SISTEMA GERADOR SOLAR FOTOVOLTAICO 36KWp C/STRING BOX INVERSOR TRIFASICO, PROJETO ELETRICO E LICENCAS JUNTO A CONCESSIONARIA - DEINTER 101 | UN
414800 | LUMINARIA LED EM ALUMINIO TIPO PUBLICA 70W/220V | UN
414801 | TUBO LUVA PARA EXAUSTAO DE GAS DN=1" | M
414802 | DESATIVACAO, RETIRADA E TRANSPORTE DE TANQUE COMBUSTIVEL PARA LOCAL LEGALIZADO - DP 101 | UN
414803 | CAIXA DE PASSAGEM EM ALVENARIA DE TIJOLO COMUM 60X60X50CM - ELE | UN
414804 | ESTACA RAIZ D=25CM EM ROCHA COM ARMACAO - DER | M
414805 | PORTA PRONTA DE MADEIRA 0.90X2.10M FOLHA SARRAFO RESISTENTE A UMIDADE COM BATENTE ACO GALVANIZADO, GUARNICOES, FERRAGENS E PINTURA - DPP | UN
414806 | LUMINARIA DE EMBUTIR QUADRADA 30X30CM LED 32W/220V | UN
414807 | LUMINARIA DE EMBUTIR QUADRADA 60X60CM LED 49W/220V | UN
414808 | LAVATORIO DE CANTO DE LOUCA BRANCA COM TORNEIRA PNE E ACESSORIOS 33X41CM | UN
414809 | LAVATORIO DE LOUCA BRANCA SEM COLUNA 46X35CM COM TORNEIRA AUTOMATICA E ACESSORIOS | UN
414810 | CONJUNTO MOTOBOMBA DE INCENDIO 9CV VAZAO 25M3/H 50MCa | UN
414811 | RESERVATORIO C/ANEIS PRE-MOLD. CONCR. COM 1 CELULA BIPARTIDA D=3.18M H=10.71M INCLUSIVE IMPERMEABILIZACAO E SERRALHERIA, EXCETO FUNDACAO, INST.ELETRICA E HIDRAULICA | UN
414812 | SISTEMA GERADOR SOLAR FOTOVOLTAICO 17,5KWp C/ STRING BOX INVERSOR TRIFASICO, MONITORAMENTO ONLINE, PROJETO ELETRICO E LICENCAS JUNTO A CONCESSIONARIA ENEL-DP 42 | UN
414813 | EXAUSTOR HELICOCENTRIFUGO P/ 100M3/H | UN
414814 | EXAUSTOR HELICOCENTRIFUGO P/ 430M3/H | UN
414815 | SISTEMA ININTERRUPTO DE ENERGIA, MONOFASICO, COM POTENCIA DE 10KVA | UN
414816 | PORTA PRONTA DE MADEIRA 0.80X2.10M FOLHA SARRAFO RESISTENTE A UMIDADE COM BATENTE ACO GALVANIZADO, GUARNICOES, FERRAGENS E PINTURA - DPP | UN
414817 | PORTA PRONTA DE MADEIRA 0.70X2.10M FOLHA SARRAFO RESISTENTE A UMIDADE COM BATENTE ACO GALVANIZADO, GUARNICOES, FERRAGENS E PINTURA - DPP | UN
414818 | PORTA PRONTA DE MADEIRA 0.60X2.10M FOLHA SARRAFO RESISTENTE A UMIDADE COM BATENTE ACO GALVANIZADO, GUARNICOES, FERRAGENS E PINTURA - DPP | UN
414819 | TORNEIRA AUTOMATICA DE BANCADA | UN
414820 | SISTEMA GERADOR SOLAR FOTOVOLTAICO 25KWp C/STRING BOX INVERSOR TRIFASICO, PROJETO ELETRICO E LICENCAS JUNTO A CONCESSIONARIA - 032 DPP | UN
414822 | PLACA EM ACRILICO COM ARTE (PROCON) H=0.50M A 1.00M E COMP DE 1.00 A 2.00M | UN
414823 | DEDETIZACAO-DESCUPINIZACAO DE AREA EXTERNA DAS EDIFICACOES | M2
414824 | DEDETIZACAO-DESCUPINIZACAO DE AREA INTERNA DAS EDIFICACOES | M2
414825 | EXAUSTOR HELICOCENTRIFUGO P/ 250M3/H | UN
414826 | EXAUSTOR HELICOCENTRIFUGO P/ 255M3/H | UN
414827 | EXAUSTOR HELICOCENTRIFUGO P/ 150M3/H | UN
414828 | EXAUSTOR HELICOCENTRIFUGO P/ 360M3/H | UN
414829 | EXAUSTOR HELICOCENTRIFUGO P/ 410M3/H | UN
414830 | EXAUSTOR HELICOCENTRIFUGO P/ 850M3/H | UN
414831 | EXAUSTOR HELICOCENTRIFUGO P/ 175M3/H | UN
414832 | EXAUSTOR HELICOCENTRIFUGO P/ 325M3/H | UN
414833 | EXAUSTOR HELICOCENTRIFUGO P/ 550M3/H | UN
414834 | EXAUSTOR HELICOCENTRIFUGO P/ 465M3/H | UN
414835 | EXAUSTOR HELICOCENTRIFUGO P/ 310M3/H | UN
414836 | EXAUSTOR HELICOCENTRIFUGO P/ 225M3/H | UN
414837 | AR CONDICIONADO A FRIO, TIPO SPLIT CASSETE COM CAPACIDADE DE 9.000 BTU/H | UN
414838 | AR CONDICIONADO A FRIO, TIPO SPLIT CASSETE COM CAPACIDADE DE 22.000 BTU/H | UN
414839 | AR CONDICIONADO A FRIO, TIPO SPLIT CASSETE COM CAPACIDADE DE 33.000 BTU/H | UN
414840 | EXAUSTOR SPLITVENT COM FILTRO G4 P 93M3-H | UN
414841 | SISTEMA GERADOR SOLAR FOTOVOLTAICO 25KWp C/STRING BOX INVERSOR TRIFASICO, PROJETO ELETRICO E LICENCAS JUNTO A CONCESSIONARIA - 032 DPP | UN
414842 | SISTEMA GERADOR SOLAR FOTOVOLTAICO 27KWp C/STRING BOX INVERSOR TRIFASICO, PROJETO ELETRICO E LICENCAS JUNTO A CONCESSIONARIA - 072 DPP | UN
414843 | PERFIL METALICO W 200X46.1 KG-M - FORNECIMENTO E INSTALACAO | UN
414844 | VENTILADOR IN LINE, DIFUSOR DE INSUF. DE AR.COMPOSTO POR TOMADA DE AR, FILTRO F5 (G4+M5), (VAZAO=54m3/h); MOTOR 17 W/220V/1Ø/60HZ) | UN
414845 | VENTILADOR IN LINE P/ INSTALAR EMBUTIDO NA PAREDE, COM MOTOR 12V-60HZ C/ACIONAMENTO VIA INTERRUPTOR DO AMBIENTE VAZAO= 117 m3/h; MOTOR: 14W/110V/1F/60HZ | UN
414846 | VENTILADOR IN LINE P/ INSTALAR EMBUTIDO NA PAREDE, COM MOTOR 12V-60HZ C/ACIONAMENTO VIA INTERRUPTOR DO AMBIENTE VAZAO = 117 m3/h; MOTOR:20W/110V/1F/60HZ | UN
414847 | VENEZIANA PARA DESCARGA OU ADMISSAO DE AR EM ALUMINIO ANODIZADO 30x20CM | UN
414848 | DUTO EM CHAPA GALV. Nº 24 PARA A TRANSICAO DO AR 35X15X90CM, COM PINTURA | UN
414849 | LUMINARIA DE SOBREPOR QUADRADA 60X60CM LED 49W/220V | UN
414850 | LETREIRO COM DIZER "POLICIA CIVIL" E BRASAO EM CAIXA ALTA , PVC EXPANDIDO 20MM. DIMENSAO: ALTURA= 0.50M, LARGURA=2.20M | UN
414851 | LETREIRO COM DIZER "PROCONSP" EM CAIXA ALTA , PVC EXPANDIDO 20MM. DIMENSAO: ALTURA= 0.40M, LARGURA=1.50M | UN
414852 | MAPA TATIL EM ACRILICO COM ALTO RELEVO E BRAILLER EM INOX. FIXADO EM BASE INCLINADA. DIMENSAO: LARGURA=3.50M ALTURA=2.50M | UN
414853 | PLACA DE TESTADA, EM ACM, LETRAS E BRASAO EM PVC EXPANDIDO, PINTURA P.U. AUTOMOTIVA. DIMENSAO: ALTURA=0.85M, LARGURA=3.85M | UN
414854 | PLACA DE TESTADA, EM ACM, LETRAS E BRASAO EM PVC EXPANDIDO, PINTURA P.U. AUTOMOTIVA. DIMENSAO: ALTURA=0.85M, LARGURA=4.35M | UN
414855 | PLACA DIRECIONAL DE ANDARES, EM PVC, LETRAS E SIMBOLOS EM ADESIVO VINILICO. DIMENSAO: LARGURA= 0.60M, ALTURA=0.40M | UN
414856 | PLACA PARA SINALIZACAO TATIL EM ACRILICO COM ALTO RELEVO E BRAILLER EM INOX. PARA UTILIZACAO NOS BATENTES DOS ELEVADORES E INICIO DAS ESCADAS DIMENSAO LARG=0.04X0.07M | UN
414857 | PLACA DE PORTA BANDEIRA EM PVC, LETRAS E SIMBOLOS EM ADESIVO VINILICO. DIMENSAO: ALTURA=0.10M, LARGURA=0.32M | UN
414858 | PLACA DE PORTA EM PVC, LETRAS E SIMBOLOS EM ADESIVO VINILICO. DIMENSAO: ALTURA=0.10M, LARGURA=0.32M | UN
414859 | PLACA EM PVC, COM PICTOGRAMA, LETRAS E SIMBOLO EM ADESIVO VINILICO. DIMENSAO: ALTURA=0.25M, LARGURA=0.25M | UN
414860 | PLACA PARA SINALIZACAO TATIL, EM ACRILICO COM ALTO RELEVO E BRAILLE EM INOX.DIMENSAO: ALTURA=0.10M , LARGURA=0.27M | UN
414861 | ESTRUTURA DE PORTICO COM REVESTIMENTO EM PLACAS DE ALUMINIO COMPOSTO "ACM" VERMELHO, ESPESSURA DE 4MM E ACABAMENTO EM PVDF | UN
414862 | SUPORTE COM DUAS PLACAS, DUPLA FACE, EM PVC, COM LETRAS E SIMBOLOS EM ADESIVO VINILICO. DIMENSAO DE CADA PLACA ALTURA=0.15M, LARGURA=1.00M | UN
414863 | SUPORTE COM UMA PLACA, DUPLA FACE, EM PVC, COM LETRAS E SIMBOLOS EM ADESIVO VINILICO. DIMENSAO DE CADA PLACA ALTURA=0.15M, LARGURA=1.00M | UN
414864 | TOTEM DUPLA FACE, EM ACM , LETRAS E SIMBOLOS EM ADESIVO VINILICO, TINTA P.U. AUTOMOTIVA. DIMENSAO: ALTURA=1.50M, LARGURA=0.65M | UN
414865 | TOTEM DUPLA FACE, ACM RECORTADO, LETRAS EM ACRILICO, TINTA P.U. AUTOMOTIVA. DIMENSAO: ALTURA=3.00M, LARGURA=0.60M | UN
414866 | TOTEM DUPLA FACE, ILUMINACAO INTERNA EM LED, ACM RECORTADO, COM LETRAS E BRASAO EM ACRILICO, TINTA P.U. AUTOMOTIVA. DIMENSAO: ALTURA=3.50M, LARGURA=1.00M | UN
414867 | EXAUSTOR SPLITVENT COM FILTRO G4 P 150M3-H | UN
414868 | EXAUSTOR SPLITVENT COM FILTRO G4 P 200M3-H | UN
414869 | EXAUSTOR SPLITVENT COM FILTRO G4 P 370M3-H | UN
414870 | EXAUSTOR SPLITVENT COM FILTRO G4 P 100M3-H | UN
414871 | EXAUSTOR SPLITVENT COM FILTRO G4 P 185M3-H | UN
414872 | EXAUSTOR SPLITVENT COM FILTRO G4 P 60M3-H | UN
414873 | EXAUSTOR SPLITVENT COM FILTRO G4 P 65M3-H | UN
414874 | EXAUSTOR SPLITVENT COM FILTRO G4 P 80M3-H | UN
414875 | EXAUSTOR SPLITVENT COM FILTRO G4 P 85M3-H | UN
414876 | EXAUSTOR SPLITVENT COM FILTRO G4 P 75M3-H | UN
414877 | EXAUSTOR SPLITVENT COM FILTRO G4 P 70M3-H | UN
414878 | SISTEMA GERADOR SOLAR FOTOVOLTAICO 28,8KWp C/ STRING BOX INVERSOR TRIFASICO, MONITORAMENTO ONLINE, PROJETO ELETRICO E LICENCAS JUNTO A CONCESSIONARIA ENEL-DP 35 | UN
414879 | RESERVATORIO C/ANEIS PRE-MOLD. CONCR. COM 1 CELULA BIPARTIDA D=3.18M H=7.5M INCLUSIVE IMPERMEABILIZACAO E SERRALHERIA, EXCETO FUNDACAO, INST.ELETRICA E HIDRAULICA | UN
414880 | CAIXA VENTILADORA COM VENTILADOR CENTRIFUGO, VAZAO 325 M3/H, PRESSAO 35 MMCA - 220/380 V | UN
414881 | MODULO FILTRANTE - FILBOX QUAD 150 - FILTRAGEM CLASSE G4 | UN
414882 | EXAUSTOR SPLITVENT COM FILTRO G4 P 270M3-H | UN
414883 | EXAUSTOR SPLITVENT COM FILTRO G4 P 180M3-H | UN
414884 | EXAUSTOR SPLITVENT COM FILTRO G4 P 120M3-H | UN
414885 | RETIRADA DE LAVATORIO | UN
414886 | EXAUSTOR HELICOCENTRIFUGO P/ 980M3/H | UN
414887 | LUMINARIA TIPO ARANDELA COM LAMPADA LED 14W | UN
414888 | EXAUSTOR HELICOCENTRIFUGO P/ 655M3/H | UN
414889 | SISTEMA GERADOR SOLAR FOTOVOLTAICO 36KWp C/STRING BOX INVERSOR TRIFASICO, PROJETO ELETRICO E LICENCAS JUNTO A CONCESSIONARIA - DP 22 | UN
414890 | SISTEMA GERADOR SOLAR FOTOVOLTAICO 18KWp C/STRING BOX INVERSOR TRIFASICO, PROJETO ELETRICO E LICENCAS JUNTO A CONCESSIONARIA - DP 044 | UN
414891 | SISTEMA GERADOR SOLAR FOTOVOLTAICO 32,4KWp C/STRING BOX INVERSOR TRIFASICO, PROJETO ELETRICO E LICENCAS JUNTO A CONCESSIONARIA - DP 11 | UN
414892 | DIFUSOR PARA INSUFLACAO DE AR TIPO REDONDA DIAMETRO 10MM FABRICADAS A PARTIR DE CHAPA DE ACO COM PINTURA BRANCA | UN
414893 | CAIXA VENTILADORA EM ACO CARBONO ESTANQUE PARA INSTALACAO AO TEMPO COM VENTILADOR SIROCCO DUPLA ASPIRACAO, Q MAX= 160 m3/h; PEE=20mmCA | UN
414894 | CAIXA FILTRANTE EM ACO CARBONO ESTANQUE PARA INSTALACAO AO TEMPO COM FILTRO F5 | UN
414895 | SISTEMA GERADOR SOLAR FOTOVOLTAICO 25,20KWp C/STRING BOX INVERSOR TRIFASICO, PROJETO ELETRICO E LICENCAS JUNTO A CONCESSIONARIA | UN
414896 | CAIXA VENTILADORA COM VENTILADOR CENTRIFUGO, VAZAO 720 M3/h,PRESSAO 35 mmCA - 220/380 V / 60Hz | UN
414897 | CAIXA VENTILADORA COM VENTILADOR CENTRIFUGO, VAZAO 480 M3/h,PRESSAO 35 mmCA - 220/380 V / 60Hz | UN
414898 | SISTEMA GERADOR SOLAR FOTOVOLTAICO 20.70KWp C/ STRING BOX INVERSOR TRIFASICO, MONITORAMENTO ONLINE, PROJETO ELETRICO E LICENCAS JUNTO A CONCESSIONARIA ENEL-DP 41 | UN
414899 | TERRAPLENAGEM-LOCAL LEGALIZADO PARA BOTA-FORA-RESIDUO CLASSE IIA-SANTO ANDRE K | T
414900 | TERRAPLENAGEM-LOCAL LEGALIZADO PARA BOTA-FORA-RESIDUO CLASSE IIB-SANTO ANDRE K | T
414901 | PAISAGISMO URBANO-FORRACAO MOREIA ALTA AMARELA H=0.30M | M2
414902 | CAIXILHO BASCULANTE DE ALUMINIO | M2
414904 | CONJUNTO MOTOBOMBA DE INCENDIO H=3Mca e Q=1.2M3/H | UN
414905 | CONJUNTO MOTOBOMBA DE INCENDIO H=8Mca e Q=30M3/H | UN
414906 | SISTEMA GERADOR SOLAR FOTOVOLTAICO 36KWp C/STRING BOX INVERSOR TRIFASICO, PROJETO ELETRICO E LICENCAS JUNTO A CONCESSIONARIA | UN
414908 | SISTEMA GERADOR SOLAR FOTOVOLTAICO 28.80KWp C/STRING BOX INVERSOR TRIFASICO, PROJETO ELETRICO E LICENCAS JUNTO A CONCESSIONARIA - DP 24 | UN
414909 | EXAUSTOR HELICOCENTRIFUGO P/ 750M3/H | UN
414910 | EXAUSTOR HELICOCENTRIFUGO P/ 745M3/H | UN
414911 | EXAUSTOR HELICOCENTRIFUGO P/ 740M3/H | UN
414912 | EXAUSTOR HELICOCENTRIFUGO P/ 180M3/H | UN
414913 | TUBO DE COBRE FLEXIVEL, ESPESSURA 1/32" - DIAMETRO 7/8", INCLUSIVE CONEXOES | M
414915 | TUBO EM PVC 200MM PARA EXAUSTAO DE AR | M
414916 | PLATAFORMA ELEVATORIA VERTICAL PARA PASSAGEIROS, USO INTERNO COM CAPACIDADE MINIMA DE 250KG, PORTAS UNILATERAIS, CABINE DE APROXIMADAMENTE 900X1400MM DE PISO | UN
414917 | TERRAPLENAGEM-JAZIDA IMPORTE LEGALIZADO ALEM 1KM (CORUMBATAI D) | M3
414918 | REFORCO METALICO ESTRUTURAL - PISO DA SALA COFRE 12DP | UN
414919 | UNIAO COM ASSENTO CONICO FoGo 3" - AF | UN
414920 | TERMINAL A COMPRESSAO DE COBRE 2.5MM2 | UN
414921 | CONDULETE DE ALUMINIO C 3/4" COM 1 TOMADA 2P+T 20A-250V | UN
414922 | CONTROLE DE NIVEL (CHAVE BOIA) 15A MOD.078 REF.SUBRAS | UN
414923 | EXAUSTOR HELICOCENTRIFUGO P/ 1320M3/H | UN
414924 | SISTEMA GERADOR SOLAR FOTOVOLTAICO 20KWp C/STRING BOX INVERSOR TRIFASICO, PROJETO ELETRICO E LICENCAS JUNTO A CONCESSIONARIA - 073 DP | UN
414925 | SISTEMA GERADOR SOLAR FOTOVOLTAICO 20KWp C/STRING BOX INVERSOR TRIFASICO, PROJETO ELETRICO E LICENCAS JUNTO A CONCESSIONARIA - 074 DP | UN
414926 | REFORCO METALICO ESTRUTURAL - PISO DA SALA COFRE 74DP | UN
414927 | RESERVATORIO C/ANEIS PRE-MOLD. CONCR. COM 1 CELULA BIPARTIDA D=2.50M H=10.30M INCLUSIVE IMPERMEABILIZACAO E SERRALHERIA, EXCETO FUNDACAO, INST.ELETRICA E HIDRAULICA | UN
414928 | TUBO LUVA PARA EXAUSTAO DE GAS DN=1 1/4" | M
414929 | SIST.GER.FOTOV. 32.85KWp, CABO FLEX.ISOL.HEPR OU XLPE 0.6/1KV, BIT.MIN.6MM2 CONEC.MC4, 73 MOD. FOTOV.450WP C/SUP.FIX INVER TRIF POT.MIN.20KW STRING BOX (CC+CA) COMPL. C/FUSIV.PROT.DISJ.DPS 1000vCC, DPS 40Vca. DISJ.PROT. (CC-CA) .PROJ.ELET.E LIC.CONCES EN | UN
414930 | BARRA DE TRANSFERENCIA ACO LISO 12.5MM D=35CM | UN
414931 | CAIXILHO EM PERFIL CHAPA DOBRADA E=1/8', BAGUETE EM CHAPA N° 14 PARA FIXACAO DE VIDROS - MAT | M2
414932 | ABRIGO DE GAS COM 2 CILINDROS DE 45KG E CONEXOES (FDE AG04) | UN
414933 | SISTEMA GERADOR SOLAR FOTOVOLTAICO 28.80KWp C/STRING BOX INVERSOR TRIFASICO, PROJETO ELETRICO E LICENCAS JUNTO A CONCESSIONARIA - 033 DPP | UN
414934 | TERRAPLENAGEM-LOCAL LEGALIZADO PARA BOTA-FORA (RESIDUO DE PAVIMENTO ASFALTICO) PORTO FELIZ E | T
414935 | PAISAGISMO URBANO-PLANTIO DE GRAMA EM PLACAS BATATAIS SEM TERRA VEGETAL | M2
414936 | PARAFUSO GALVANIZADO DE 3/8"X6" PARA FIXACAO DE BRAQUETE - MAT | UN
414937 | CAIXA ALVENARIA COM TAMPA DE CONCRETO 20X20X40CM (SEM FUNDO E SEM REVEST) | UN
414939 | SISTEMA GERADOR SOLAR FOTOVOLTAICO 20KWp C/STRING BOX INVERSOR TRIFASICO, PROJETO ELETRICO E LICENCAS JUNTO A CONCESSIONARIA - 073 DPP | UN
414940 | REFORCO ESTRUTURAL COM LAMINA DE FIBRA DE CARBONO 20MMX1,4MM - PISO SALA COFRE 73DP | M
414941 | TE FoFo TRIPARTIDO COM SAIDA FLANGEADA DN 100MM - AF | UN
414942 | PLATAFORMA ELEVATORIA VERTICAL PARA PASSAGEIROS, USO EXTERNO COM CAPACIDADE MINIMA UN DE 250KG, PORTAS UNILATERAIS, CABINE DE APROXIMADAMENTE 900X1400MM DE PISO INCLUI A ESTRUTURA METALICA E O FECHAMENTO EM VIDRO | UN
414943 | ELETROCALHA LISA GALVANIZADA A FOGO 75X50MM COM ACESSORIOS | M
414944 | VENTILADOR AXIAL DE EXAUSTAO (SALA COFRE) VAZAO 1.050M3/H, 173W, 230V/1Ø/60HZ, MODELO ACI250 OU SIMILAR | UN
414945 | TIMER PARA PROGAMACAO DE OPERACAO (MINIMO 08HORAS/DIA) - VENTILADOR DE EXAUSTAO (SALA COFRE) OU SIMILAR | UN
414946 | BOCA DE INSUFLAMENTO DE AR VAZAO 220M3/H DIMENSOES: EXTERNO D: 125MM, COLARINHO D: 100MM, MODELO BOC-100 OU SIMILAR | UN
414947 | GRELHA METALICA FIXA COM COLARINHO LONGO PARA DESCARGA DE AR - VAZAO 95M2/H, DIMENSAO: 150X150MM, COLARINHO 100MM, MODELO GFL-C 100 | UN
414948 | GRELHA METALICA FIXA COM COLARINHO LONGO PARA DESCARGA DE AR - VAZAO 145M2/H, DIMENSAO: 200X200MM, COLARINHO 150MM, MODELO GFL-C 150 | UN
414949 | GRELHA DE DUPLA DEFLEXAO PARA EXAUSTAO, REGISTRO OB - VAZAO 525M2/H, DIMENSAO: 325X225MM, MODELO VAT-DG | UN
414950 | DUTO SEMIRRIGIDO CONFECCIONADO EM ALUMINIO, DIAMETRO 95MM - MODELO TSR 90 | M
414951 | DUTO SEMIRRIGIDO CONFECCIONADO EM ALUMINIO, DIAMETRO 150MM - MODELO TSR 150 | M
414952 | VALVULA PARA PTOMETRIA TAP ROSCA DN 25MM | UN
414954 | RAMAL DOMICILIAR DE AGUA COMPLETO COM ESCAVACAO E REATERRO 60X20MM-SABESP NORMA NTS-175 | UN
414956 | VERGA PRE-MOLDADA 5X14X119CM FCK=20MPa | UN
414957 | BARRAMENTO RETANGULAR DE COBRE 1"X3/16" | M
414958 | BARRA DE APOIO ACO INOX 90CM | UN
414959 | TE PVC SRM 25MMX3/4" - AF | UN
414960 | CONJUNTO 4X4" PARA 1 TOMADA DE TV | UN
414961 | SUPORTE DE FIXACAO PARA 1 DISJUNTOR | UN
414962 | FOLHA DE PORTA 82X210CM COM FECHADURA, TRANQUETA E DOBRADICAS | UN
414963 | TE FoFo BBF DN 50MM - AF | UN
414964 | CONJUNTO MOTOBOMBA CENTRIFUGA Q=21,0M3/H E HM=28.40MCa 4CV - AF | UN
414965 | LUVA ACO GALVANIZADO ROSCA 4" | UN
414966 | CURVA MACHO FEMEA ACO GALVANIZADO ROSCA 4" | UN
414967 | UNIAO ACO GALVANIZADO ROSCA 4" | UN
414968 | NIPLE DUPLO ACO GALVANIZADO ROSCA 4" | UN
414969 | TE ACO GALVANIZADO ROSCA 4" | UN
414970 | TOCO ACO GALVANIZADO 4" - FF L=0.30M | UN
414971 | HIDROMETRO 4" | UN
414972 | BUCHA DE REDUCAO ACO GALVANIZADO ROSCA 4"X3/4" | UN
414973 | NIPLE DUPLO ACO GALVANIZADO ROSCA 3/4" | UN
414974 | TE REDUCAO ACO GALVANIZADO ROSCA 3/4"X1/2" | UN
414975 | TUBO ACO GALVANIZADO 1/2" | M
414976 | COTOVELO ACO GALVANIZADO ROSCA 1/2" | UN
414977 | MANOMETRO TIPO INDUSTRIAL DN 1/2" BSP ESCALA 0 a 11KG/M2 | UN
414978 | TUBO ACO GALVANIZADO 4" | M
414979 | ADAPTADOR FoGo 4"XPVC 4" | UN
414982 | TORNEIRA BOIA 2 1/2" | UN
414983 | UNIAO COM ASSENTO CONICO FoGo BSP 2 1/2" - AF | UN
414984 | CONDULETE DE ALUMINIO L 1" | UN
414985 | UNIAO PVC 25MM - AF | UN
414986 | CAMINHAO COM CESTO AEREO FECHADO (ALTURA DE TRABALHO 10 METROS) | H
414987 | CONJUNTO MOTOBOMBA DE RECALQUE POT=3CV VAZAO 4.89L/S 18MCa | UN
414988 | PAINEL DE COMANDO DE MOTOR (QC-POCO), METAL. C/ MULTIMEDIDOR TRIF.DE CORRENTE E TENSAO, CHAVE SECCION., CHAVE SELET., DPS, SUPERV.FALTA DE FASE, DISJ.TRANSFORM., FIACAO, FECHO C/ CHAVE, PARTIDA C/ SOFT-STARTER P/ MOTOR TRIF. 8HP 220V, CONTAT. AUXIL.VEN | UN
414989 | QD.ELE DE MEDICAO E PROTECAO TIPO D 520X250X178MM PADRAO ELEKTRO | UN
414990 | ESTACA ESC MEC D=40CM FCK=20MPa USINADO SEM ARMACAO | M
414991 | RESERVATORIO ELEVADO METALICO TIPO TACA SEM AGUA NA COLUNA D=3.82M (TACA) 2.23M (COLUNA) ALTURA TOTAL=21.8M CAP.= 120M3, INCLUSIVE PINTURA E ACESSORIOS METALICOS, EXCETO FUNDACAO, INST.ELETRICA E INST.HIDRAULICA | UN
414992 | BARRA DE ACO GALVANIZADA A FOGO RE-BAR 3/8" | M
414993 | CONJUNTO MOTOBOMBA DE RECALQUE POT=4HP 3500 RPM VAZAO 12.5M3/H 32MCa INCLUSIVE QUADRO DE COMANDO E CONTROLE DE NIVEL | UN
414994 | FLANGE SEXTAVADA FoGo 4" | UN
414995 | CONTRAVERGA DE CONCRETO SOB VAO DE JANELA | M
414997 | ADAPTADOR FoFo DN 150X50MM PB JGS | UN
414998 | EXAUSTOR SPLITVENT COM FILTRO G4 P 50M3-H | UN
414999 | EXAUSTOR SPLITVENT COM FILTRO G4 P 55M3-H | UN
415000 | EXAUSTOR SPLITVENT COM FILTRO G4 P 90M3-H | UN
415001 | EXAUSTOR SPLITVENT COM FILTRO G4 P 325M3-H | UN
415002 | EXAUSTOR SPLITVENT COM FILTRO G4 P 405M3-H | UN
415003 | SISTEMA GERADOR SOLAR FOTOVOLTAICO 26.4KWp C/ STRING BOX INVERSOR TRIFASICO, MONITORAMENTO ONLINE, PROJETO ELETRICO E LICENCAS JUNTO A CONCESSIONARIA ENEL- DP 89 | UN
415004 | QUADRO DE COMANDO AUTOMATICO, PARTIDA DIRETA MOTOBOMBA 2X1CV 2Ø 220V,SENDO UMA RESERVA, COMPLETO | UN
415005 | SISTEMA GERADOR SOLAR FOTOVOLTAICO 36KWp C/ STRING BOX INVERSOR TRIFASICO, MONITORAMENTO ONLINE, PROJETO ELETRICO E LICENCAS JUNTO A CONCESSIONARIA ENEL- DP 62 | UN
415006 | SISTEMA GERADOR SOLAR FOTOVOLTAICO 36KWp C/STRING BOX INVERSOR TRIFASICO, PROJETO ELETRICO E LICENCAS JUNTO A CONCESSIONARIA - DP 059 | UN
415007 | LUVA FoFo ULTRALINK PP 150MM | UN
415008 | SISTEMA GERADOR SOLAR FOTOVOLTAICO 20KWp C/STRING BOX INVERSOR TRIFASICO, PROJETO ELETRICO E LICENCAS JUNTO A CONCESSIONARIA - 055 DP | UN
415009 | ADAPTADOR PVC PBA X FoCo DN 75MM JE - AF | UN
415010 | VENTOSA TRIPLICE FUNCAO C/FLANGES PN10/16 FERRO FUNDIDO DN=100 MM PINTURA EPOXI, NTS 322 - AGUA | UN
415011 | GUARDA-CORPO COM CHAPA PERFURADA H=1.10M ACO GALVANIZADO COM PINTURA ESMALTE FDE CO-41 | M
415012 | CONDULETE DE PVC X 3/4" | UN
415013 | CONDULETE DE PVC X 3/4'' COM PLACA (ESPELHO) CEGA | UN
415014 | SISTEMA GERADOR SOLAR FOTOVOLTAICO 28.48KWp C/ STRING BOX INVERSOR TRIFASICO, MONITORAMENTO ONLINE, PROJETO ELETRICO E LICENCAS JUNTO A CONCESSIONARIA ENEL- DP 18 | UN
415015 | SISTEMA GERADOR SOLAR FOTOVOLTAICO 24.92KWp C/ STRING BOX INVERSOR TRIFASICO, MONITORAMENTO ONLINE, PROJETO ELETRICO E LICENCAS JUNTO A CONCESSIONARIA ENEL- DP 29 | UN
415016 | PLACA DE TESTADA, EM ACM, LETRAS E BRASAO EM PVC EXPANDIDO, PINTURA P.U. AUTOMOTIVA. DIMENSAO: ALTURA=0.85 M, LARGURA=5.90M | UN
415017 | BLOCO DE AFERICAO PARA 3 TRANSFORMADORES DE CORRENTE PARA 4 FIOS | UN
415018 | QD.DE EMBUTIR COM FUNDO DE MADEIRA 120X120X12CM PADRAO TELEBRAS | UN
415019 | SISTEMA GERADOR SOLAR FOTOVOLTAICO 30KWp C/STRING BOX INVERSOR TRIFASICO, PROJETO ELETRICO E LICENCAS JUNTO A CONCESSIONARIA - 020 DP | UN
415020 | REGISTRO FERRULE TIPO CAMPINAS EM LIGA DE COBRE - 3/4" | UN
415021 | ADAPTADOR DE POLIPROPILENO DE COMPRESSAO 20MM X 3/4" | UN
415022 | COTOVELO DE PVC COM INSERTE METALICO 3/4" | UN
415023 | SISTEMA GERADOR SOLAR FOTOVOLTAICO 30KWp C/STRING BOX, TRANSFORMADOR SOLAR 40KVA, PROJETO ELETRICO E LICENCAS JUNTO A CONCESSIONARIA - 098 DP | UN
415024 | CAIXILHO DE FERRO TIPO BASCULANTE, PERFIL T e L COM ESPESSURA 1/8", SOB MEDIDA - MAT | M2
415025 | DIVISORIA EM PLACAS DUPLAS DE GESSO ACARTONADO, RESISTENCIA AO FOGO 60 MINUTOS, ESPESSURA 140/90MM - 2ST | M2
415026 | DIVISORIA EM PLACAS DUPLAS DE GESSO ACARTONADO, RESISTENCIA AO FOGO 60 MINUTOS, ESPESSURA 140/90MM - 2ST / 1RU | M2
415027 | ABRIGO DE ALVENARIA PARA ENTRADA DE ENERGIA 3.50X2.19X0.60M COM PORTAS | UN
415028 | CENTRO DE MEDICAO COMPLETO P/29 MEDIDORES, CAIXAS EM POLICARBONATO BIF. COM DISJ. BIPOLARES 63A, 3 LINHAS MEDID. C/1 DISJ.GERAL DE 175A, , 1 DISJ.TRIPOLAR 63A, 1 CX BARRAM. C/ 4 BARR. COBRE 1X1/8, 01 CAIXA DPS 03 DPS 40KVA E 03 DISJ. UNIPOLAR 63A, 01 CAI | UN
415029 | CENTRAL DE INTERFONE PARA 30 PONTOS COM PORTEIRO 1 TECLA, APARELHOS E FECHO ELETRICO | UN
415030 | RAMAL DOMICILIAR DE AGUA COMPLETO COM ESCAVACAO E REATERRO 85X20MM-SABESP NORMA NTS 175 | UN
415031 | TOCO FoFo FF DN 50MM L=0.68M | UN
415032 | VALVULA REDUTORA DE PRESSAO DE ACAO DIRETA - TIPO Y - DN 50MM | UN
415033 | MEDIDOR DE AGUA ULTRASSONICO DN 50MM 2" FLANGEADO R500 | UN
415034 | COTOVELO PVC 90o SERIE REFORCADA 75 MM - ESG | UN
415035 | TE PVC SERIE REFORCADA 75 MM - ESG | UN
415037 | LUMINARIA SOBREPOR EM CHAPA DE ACO TRATADO, PINTURA ELETROSTATICA, DIFUSOR TRANSLUCIDO, COM DRIVER ENCORPORADO NA LUMINARIA DE 19W / 220V / 1955 LUMENS - 112X201X201MM | UN
415038 | LUMINARIA PENDENTE EM ALUMINIO EXTRUDADO, DIFUSOR EM POLICARBONATO TRANSLUCIDO, COM DRIVER INCLUSO NO CORPO DA LUMINARIA, DE 56W / 220V / 7.226 LUMENS - 72X47X2050MM | UN
415042 | PORCA LOSANGULAR COM PINO EM ACO GALVANIZADO ELETROLI.TICO DE 1/4" | UN
415045 | CABO SOLAR FLEXIVEL, FORMADO POR FIOS DE COBRE ESTANHADO, TEMPERA MOLE, CLASSE 5, ISOLACAO XLPE RESISTENTE A RAIOS UV, BITOLA 6MM2 - 0.6/1KV (AC) - 0.9/1.8KV (DC) | M
415046 | CONECTOR TIPO MC 4 | UN
415047 | SISTEMA GERADOR SOLAR FOTOVOLTAICO, POLICRISTALINO, 450WP, EFIC. ENERGETICA CLASSE A, INVERSOR MONOF. STRING BOX, POT. MINIMA DE 8.5 KW - SAIDA 220/230V-60HZ, CONJ. DE JUNCAO, TERMINAIS, PARAF. FIXACAO E PORCAS, EM MATERIAL NAO CORROSIVEL P/FIXACAO MO | UN
415048 | ADAPTADOR EM FOFO X PVC DN100X100MM PB - AF | UN
415049 | JUNTA DE DESMONTAGEM TRAVADA AXIALMENTE FoFo DN 80MM PN10 - AF | UN
415050 | TUBO FoFo K9 DN 80MM PB - AF | M
415051 | TUBO FoFo K9 DN 100MM PB - AF | M
415052 | SISTEMA GERADOR SOLAR FOTOVOLTAICO 25KWp C/ STRING BOX INVERSOR TRIFASICO, PROJETO ELETRICO E LICENCAS JUNTO A CONCESSIONARIA 054DP | UN
415053 | SISTEMA GERADOR SOLAR FOTOVOLTAICO 31.5KWp C/ STRING BOX INVERSOR TRIFASICO, MONITORAMENTO ONLINE, PROJETO ELETRICO E LICENCAS JUNTO A CONCESSIONARIA ENEL- DP 63 | UN
415054 | LUMINARIA PENDENTE RETANGULAR COM LAMPADA LED 4.000K, 32W, 220V, 4.160 LUMENS -1173X50X25MM | UN
415055 | SISTEMA GERADOR SOLAR FOTOVOLTAICO 31.5KWp C/ STRING BOX INVERSOR TRIFASICO, MONITORAMENTO ONLINE, PROJETO ELETRICO E LICENCAS JUNTO A CONCESSIONARIA ENEL- DP 85 | UN
415058 | DESCARGA DE REDE DN75MM, COMPLETA - PADRAO SABESP | UN
415059 | MACROMEDIDOR MECANICO, TIPO MULTIJATO FoFo DN 50MM 2" | UN
415060 | RAMAL DOMICILIAR DE AGUA COMPLETO COM ESCAVACAO E REATERRO 110X20MM-SABESP NORMA NTS 175 | UN
415061 | VALVULA REDUTORA DE PRESSAO FLANGEADA FoFo DN=50MM , TIPO GLOBO, PASSAGEM INCLINADA | UN
415062 | SISTEMA GERADOR SOLAR FOTOVOLTAICO 20KWp C/STRING BOX INVERSOR TRIFASICO, PROJETO ELETRICO E LICENCAS JUNTO A CONCESSIONARIA - 025 DP | UN
415063 | LUMINARIA DE EMBUTIR QUADRADA 22X22CM LED COM PINTURA ELETROSTATICA NA COR BRANCA TEMP. 4.000K, POTENCIA 18W - 220V | UN
415064 | LUMINARIA DE EMBUTIR RETANGULAR 15X120CM LED 36W-220V | UN
415065 | COLARINHO LONGO COM FLANGE PN10 SDR11 DN 63MM - MAT - AF | UN
415066 | PAISAGISMO URBANO-PLANTIO DE GRAMA EM PLACAS - ESMERALDA COM 6CM DE ESPESSURA DE TERRA VEGETAL | M2
415067 | CHAVE REVERSORA TRIPOLAR 50A | UN
415068 | ESTACA MEGA PRE-MOLDADA DE CONCRETO-MOBILIZACAO E DESMOBILIZACAO DE EQUIPAMENTOS - SAO LUIZ DO PARAITINGA C | UN
415069 | ESTACA MEGA PRE-MOLDADA DE CONCRETO 15T ALEM DE 5M-FORNECIMENTO E CRAVACAO - SAO LUIZ DO PARAITINGA C | M
415070 | ESTACA MEGA PRE-MOLDADA DE CONCRETO 15T MENOR OU IGUAL 5M-FORNECIMENTO E CRAVACAO - SAO LUIZ DO PARAITINGA C | UN
415071 | PAINEL COMANDO MOTORES (PCM-POCO), METAL, C/MULTIMED.TRIF. CORR.E TENSAO, CH.SECCION.DPS, SUPERV.FALTA DE FASE, DISJUNT., FUSIV, TRANSFORM., FIACAO, PARTIDA C/SOFT-STARTER P/ MOT.TRIF.12.5CV 220V, VENTIL, LAMP.SINALIZ. E BOTOEIR.TOMADA,LUM.INT-MIRANDOPO | UN
415072 | PAINEL COMANDO MOTORES (QF-BR), METAL. C/MULTIMED.TRIF.CORR.TENSAO, CH.SECCION., SUPERV.FALTA FASE, DISJ, TRANSF, FIACAO, PART. DIR. P/2 MOTOR.TRIF. 4.0CV, 220V ALT.POR LOGICA CONT.AUXIL, CHA.SELET, VENTIL.PAINEL, LAMP.SINAL.BOTOEIR.TOMAD. LUM.INT-MIRAN | UN
415073 | QD.DE MEDICAO COLETIVA 2.46X1.56M AGRUPADO C/MODULOS ENTRADA TRIFASICA 220/127V P/ 21 MEDIDORES PADRAO CPFL COMPLETO (SAO ROQUE C - VIDA LONGA) | UN
415074 | CURVA MACHO DE ACO GALVANIZADO COM ROSCA - 4" | UN
415075 | EXTREMIDADE FoFo DN 300MM FLANGE/PONTA | UN
415076 | LUVA FoFo DE CORRER JUNTA MECANICA 300MM | UN
415077 | SISTEMA GERADOR SOLAR FOTOVOLTAICO 30KWp C/STRING BOX TRANSFORMADOR TRIFASICO, PROJETO ELETRICO E LICENCAS JUNTO A CONCESSIONARIA - 083 DP | UN
415078 | GUINCHO TIPO TRIPE ELETRICO 220V MONOFASICO 325KG LANCA 1.15M-LOCACAO | Mês
415079 | SISTEMA GERADOR SOLAR FOTOVOLTAICO 24.92KWp C/ STRING BOX INVERSOR TRIFASICO, MONITORAMENTO ONLINE, PROJETO ELETRICO E LICENCAS JUNTO A CONCESSIONARIA ENEL- DP 67 | UN
415080 | CONJUNTO MOTOBOMBA SUBMERSA (TIPO PALITO) 4", TRIFASICA, 1.5CV, V=3 L/S, H=15 MCA, COM TUBO CAMISA PARA POCO | UN
415081 | ADAPTADOR FoFo JGS KLIKSO PB 150X100MM | UN
415082 | TERRAPLENAGEM-DESMONTE DE ROCHA A FRIO COM ESCAVADEIRA E ROMPEDOR HIDRAULICO INCL.TAXA DE MOBILILIZACAO E DESMOBILIZACAO DE EQUIPE E EQUIPAMENTOS | M3
415083 | TALA PARA EMENDA DE ELETROCALHA 100X50 | UN
415084 | SISTEMA GERADOR SOLAR FOTOVOLTAICO 31.15KWp C/ STRING BOX INVERSOR TRIFASICO, MONITORAMENTO ONLINE, PROJETO ELETRICO E LICENCAS JUNTO A CONCESSIONARIA ENEL- DP56 | UN
415085 | LUMINARIA DE SOBREPOR QUADRADA 30X30CM LED 32W/220V | UN
415086 | QD.METALICO DE SOBREPOR 120X80X20CM COM PORTINHOLA VENEZIANA, VAZIO - ELE | UN
415087 | RELE TERMICO DE SOBRECORRENTE REGULAGEM 2.8 A 4A | UN
415088 | SISTEMA GERADOR SOLAR FOTOVOLTAICO 25KWp C/STRING BOX TRANSFORMADOR TRIFASICO, PROJETO ELETRICO E LICENCAS JUNTO A CONCESSIONARIA - 066 DP | UN
415089 | SISTEMA GERADOR SOLAR FOTOVOLTAICO 30KWp C/STRING BOX TRANSFORMADOR TRIFASICO, PROJETO ELETRICO E LICENCAS JUNTO A CONCESSIONARIA 19DP | UN
415090 | SISTEMA GERADOR SOLAR FOTOVOLTAICO 31.15KWp C/ STRING BOX INVERSOR TRIFASICO, MONITORAMENTO ONLINE, PROJETO ELETRICO E LICENCAS JUNTO A CONCESSIONARIA ENEL- DP 69 | UN
415091 | RESERVATORIO C/ANEIS PRE-MOLD. CONCR. COM 1 CELULA BIPARTIDA D=2.50M H=4.75M INCLUSIVE IMPERMEABILIZACAO E SERRALHERIA, EXCETO FUNDACAO, INST.ELETRICA E HIDRAULICA | UN
415092 | SISTEMA ININTERRUPTO DE ENERGIA, TRIFASICO DE 30KVA (380/220 V) COM AUTONOMIA DE 30 MINUTOS | UN
415093 | CANALETA DE PVC 30X80CM COM TAMPA PARA INSTALACAO APARENTE-ELE | M
415094 | CANALETA DE PVC 30X50CM COM TAMPA PARA INSTALACAO APARENTE-ELE | M
415095 | CONTROLADORA DE ACESSO CT 500 4P | UN
415096 | CONTROLADORA DE ACESSO CT 500 1P | UN
415097 | CONVERSOR DE MIDIA UTP/LC | UN
415098 | LEITOR DE CARTAO RFID 125KHZ POR PROXIMIDADE | UN
415099 | BOTOEIRA DE COMANDO DE ABERTURA DE PORTAS COM CAIXA DE SOBREPOR | UN
415100 | SISTEMA GERADOR SOLAR FOTOVOLTAICO 30KWp C/STRING BOX INVERSOR TRIFASICO, PROJETO ELETRICO E LICENCAS JUNTO A CONCESSIONARIA - 013 DP | UN
415101 | CONJUNTO MOTOBOMBA DE INCENDIO 26M3/H 35MCA | UN
415102 | PISO DE BORRACHA DE PNEU RECICLADO - ESPESSURA=50MM - PLACA DE 1MX1M | M2
415103 | FORNECIMENTO E INSTALACAO DE CATRACA FLEX BIOMETRICA | UN
415104 | LIXEIRA PEDAL ACO INOX 12 LITROS | UN
415105 | LIXEIRA ACO INOX 64 LITROS COM TAMPA MEIA LUA | UN
415106 | FORNECIMENTO E INSTALACAO DE PURIFICADOR DE AGUA PDF300-2T INOX 110V | UN
415107 | ESTRUTURA DE MDF BRANCO COM ESPELHO 4 MM COLADO EM UMA FACE - CONFORME PROJETO | M2
415108 | JARDIM VERTICAL COM PLANTAS ARTIFICIAIS - CONFORME PROJETO | M2
415109 | FORNECIMENTO E INSTALACAO DE CAIXAS DE SOM | UN
415110 | ESTRUTURA METALICA PARA SUPORTE DE MDF COM ESPELHO, COMPOSTA POR PERFIL METALICO QUADRADO - 5X5 CM - H = 4.25M - COM PINTURA ELETROSTATICA COR PRETA - CONFORME PROJETO | M2
415111 | PORTA DE CORRER 2 FOLHAS AUTOMATICA - 1.70X2.10M - EM CAIXILHO DE ALUMINIO ANODIZADO PRETO - COM VIDRO TEMPERADO 6 MM - CONFORME PROJETO | UN
415112 | BANCO COM BASE EM BLOCO DE CONCRETO L=40CM, TAMPO EM CONCRETO ARMADO L=80CM, COM ACABAMENTO EM GRANITO SAO GABRIEL POLIDO | M
415113 | FITA LED RIGIDA 1200MM 18W 12V AZUL - FORNECIMENTO E INSTALACAO | UN
415114 | DRIVER PARA FITA DE LED 12V | UN
415115 | PERFIL DE LED DE SOBREPOR LARG=36MM DE LARGURA - COMPR=1000MM | UN
415116 | LUMINARIA QUADRADA DE EMBUTIR EM FORRO 625X625MM LED - 36W, 127V | UN
415117 | LUMINARIA LINEAR EMBUTIR EM FORRO EXTRUDADA EM ALUMINIO, DA COR BRANCA 17W, 31W/M, 3300 LUMENS, 127V DE 77X90X1115MM | UN
415118 | SISTEMA DE AQUECIMENTO DE PASSAGEM A GAS PARA VESTIARIO ACADEMIA 3X45 L/MIN | UN
415119 | BASE MISTURADOR PARA CHUVEIRO COM ENTRADA HORIZONTAL | UN
415120 | RALO LINEAR CONTINUO GRELHA INOX - L = 65MM | M
415121 | REVESTIMENTO EM PLACAS DE "ACM", ESPESSURA DE 4MM E ACABAMENTO EM PVDF - COM ILUMINACAO DE LED - CONFORME PROJETO ESPECIFICO | M2
415122 | LETREIRO EM PVC EXPANDIDO 20MM, COM DIZERES EM CAIXA ALTA - DIMENSAO: ALTURA= 0.40M, LARGURA=1.50M | UN
415123 | FORNECIMENTO E INSTALACAO DE LUMINARIA ARANHA 12 LAMPADAS RETRO INDUSTRIAL | UN
415124 | SECADOR DE CABELO 1900W | UN
415125 | PLATAFORMA METALICA EM ACO 1010 PARA SUPORTE DE EQUIPAMENTOS - DIMENSAO 9.00X3.70X2.20 M - FORNECIMENTO E INSTALACAO | UN
415126 | LIXEIRA PLASTICA, REDONDA, SEM TAMPA, CAPACIDADE 50 LITROS | UN
415127 | FORNECIMENTO E INSTALACAO LETREIRO EM ACRILICO, FONTE ARIAL, BRANCO, TAMANHO 20CM, ESPESSURA 10MM, COM DIZERES POLICIA CIVIL CENTRO DE TREINAMENTO | UN
415128 | ANEL PRE MOLDADO DE CONCRETO DN 1.20M H 0.50M C40 JE | UN
415129 | CONJUNTO MOTO BOMBA HELICOIDAL DE RECALQUE DE ESGOTO H=23MCA Q=5.2M3/H P=0.95HP, COM ACESSORIOS | UN
415130 | COLAR DE TOMADA FoFo SAIDA ROSQUEADA DN 100X20MM | UN
415131 | CAIXA EM ALVENARIA PARA MACROMEDIDOR 1.20X1.50M - PADRAO SABESP | M
415132 | GRADE DE ACO COM BARRAS DE 3/8” X 1.1/2”, ESPACAMENTO ATE 3.5CM | M2
415133 | QUADRO DE COMANDO GENERAL SALGADO E, PADRAO SABESP, CONFORME PROJETO E MEMORIAL - INSTALADO | UN
415134 | REDUCAO CONCENTRICA COM FLANGES FoFo DN 80X50MM | UN
415135 | TAMPA PARA POCO EM ANEL PRE MOLDADO DE CONCRETO DN 1.20M ESP 7.0CM C40 | UN
415136 | TAMPA PARA POCO EM ANEL PRE MOLDADO DE CONCRETO DN 3.00M ESP 7.0CM C40 | UN
415137 | TE COM BOLSAS JE2GS FERRO FUNDIDO DN=100X100MM | UN
415138 | TOCO FoFo FF DN 80MM L=0.45M | UN
415139 | TUBO COM FLANGES PN10/16/25 FoFo DN 80MM L=1.400MM | UN
415140 | TUBO COM FLANGE E PONTA PN10/16/25 FoFo DN 80MM L=1.500MM | UN
415141 | TUBO PVC-OCRE DN=100MM JERI | M
415142 | VALVULA GAVETA C/BOLSAS JGS FERRO FUNDIDO DN 100MM | UN
415143 | PAINEL DE COMANDO DE MOTORES (PCM-CF) GENERAL SALGADO E, CONFORME PROJETO E MEMORIAIS - INSTALADO | UN
415144 | REGISTRO GAVETA LIGA DE COBRE D=3/4" COM ROSCAS E VOLANTE | UN
415145 | BALCAO DE ATENDIMENTO EM MDF COM ACABAMENTO EM LAMINADO MELAMINICO - EM "L" - 3.14M DE FRENTE E 2.37M PAREDE LATERAL DIREITA - LARGURA DE 50CM - H = 1.20M - CONFORME PROJETO | UN
415146 | ARMARIO GUARDA VOLUMES EM MDF - MEDIDA 1 (5.30 X 1.65 X 0.40M) E MEDIDA 2 (4.23 X 1.65 X 0.40M) (COMPRIMENTO X ALTURA X PROFUNDIDADE) - COM LINGUETA PARA CADEADO EXTERNO - SEM PES - CONFORME PROJETO | M2
415147 | ARMARIO PORTA CELULAR EM MDF - 90X100X20CM (ALTURA X LARG X PROFUNDIDADE) - CONFORME PROJETO | UN
415148 | LIXEIRA EM MDF COM PORTA - 40X40X110CM - CONFORME PROJETO | UN
415149 | FORNECIMENTO E INSTALACAO DE AMPLIFICADOR USB 4 CH 200W | UN
415150 | FORNECIMENTO E INSTALACAO DE MESA DE SOM, 30X50CM 8 CANAIS | UN
415151 | FORNECIMENTO E INSTALACAO DE MICROFONE C/FIO | UN
415152 | FORNECIMENTO E INSTALACAO DE CABEAMENTO PARA INFRAESTRUTURA DE SISTEMA DE SONORIZACAO | CJ
415153 | FORNECIMENTO E INSTALACAO DE PISO VINILICO LVT CLICADO 5MM | M2
415154 | FORNECIMENTO E INSTALACAO DE PORCELANATO RETIFICADO 60X60CM CIMENTO CINZA ACETINADO | M2
415155 | FORNECIMENTO E INSTALACAO DE GUARDA-CORPO DE ACO INOX COM CABO DE ACO CENTRAL - DIAMETRO = 4.5 CM - H = 1.10M - COM 1 PORTINHOLA DE ACESSO - MONTANTES ESPACADOS A CADA 1.50 M | M
415156 | TE FoFo 50MM 3B JE - AF | UN
415157 | CURVA 90o FoFo COM BOLSAS JE2GS DN 100 MM - ESG | UN
415158 | VALVULA DE RETENCAO FoFo PORTINHOLA SIMPLES DN 50MM | UN
415159 | EXTREMIDADE FoFo DN 80MM FLANGE/PONTA L=0.35M | UN
415160 | TUBO COM FLANGES PN10/16 FoFo DN 100MM L=1.0M | UN
415161 | TUBO COM FLANGES PN10/16/25 FoFo DN 80MM L=1.0M | UN
415162 | VALVULA REDUTORA DE PRESSAO DE ACAO DIRETA - TIPO Y - DN 75/80MM | UN
415163 | CARRETEL FoFo DN 80MM L=2.00M | UN
415164 | EXTREMIDADE FoFo DN 100MM PONTA/FLANGE PN10/16 L=0.36M | UN
415165 | VALVULA REDUTORA DE PRESSAO DE ACAO DIRETA - TIPO Y - DN 100MM | UN
415167 | MEDIDOR DE AGUA ULTRASSONICO DN 200MM 8" FLANGEADO COM INDICADOR DE VAZAO | UN
415168 | EXTREMIDADE FoFo DN 200MM FLANGE/PONTA L=0.40M | UN
415169 | TAMPAO FoFo DN 600MM PADRAO SABESP | UN
415170 | CRUZETA FoFo DN 100X50MM JE 4B - AF | UN
415171 | CRUZETA FoFo DN 50MM JE 4B - AF | UN
415172 | CARRETEL FoFo DN 100MM L=2.00M | UN
415173 | CURVA 45o FoFo COM BOLSAS JE2GS DN 100MM - ESG | UN
415174 | CURVA 22o 30' FoFo COM BOLSAS JE2GS DN 100MM - ESG | UN
415175 | ANEL PRE MOLDADO DE CONCRETO DN 1.50M H 0.50M C40 JE | UN
415176 | TAMPA PARA POCO EM ANEL PRE MOLDADO DE CONCRETO DN 1.50M ESP 7.0CM C40 | UN
415177 | TUBO COM FLANGES PN10/16/25 FoFo DN 100MM L=4.150MM | UN
415178 | TOCO FoFo FF DN 100MM L=0.35M | UN
415179 | REDUCAO CONCENTRICA COM FLANGES PN10/16 FoFo 150X100MM | UN
415180 | TUBO COM FLANGE E PONTA JE JGS FoFo DN 100MM L=1.100MM | UN
415181 | TOCO FoFo FF DN 100MM L=0.70M C/ ABA DE VEDACAO | UN
415182 | TUBO COM FLANGE E PONTA JE JGS FoFo DN 80MM L=1.600MM | UN
415183 | CONJUNTO MOTOBOMBA DE RECALQUE DE ESGOTO H=51.60 MCA Q=5.80L/S P=6.3 HP, COM ACESSORIOS | UN
415184 | PAINEL DE COMANDO DE MOTORES (PCM-CF) AURIFLAMA F e G, CONFORME PROJETO E MEMORIAL - INSTALADO | UN
415185 | QUADRO DE COMANDO AURIFLAMA F e G, PADRAO SABESP, CONFORME PROJETO E MEMORIAL - INSTALADO | UN
415186 | BUCHA DE REDUCAO FoGo 4"X2" - AF | UN
415187 | FLANGE COM ROSCA FoGo DN 1" | UN
415188 | PARAFUSO COMPLETO PARA FLANGE DN 25MM - MAT | UN
415189 | MEDIDOR DE VAZAO ELETROMAGNETICO DN 25MM COM FLANGES - AF | UN
415190 | RETIRADA DE ARMARIO EM MADEIRA OU METAL | M2
415191 | DIVISORIA EM PAINEL DE VIDRO TEMPERADO INCOLOR DE 10MM, COM DUAS FOLHAS DE PORTA DE ABRIR, MEDINDO CADA FOLHA 80X210CM, INCLUSIVE FERRAGENS, COMPLETA - INSTALADA | M2
415192 | BARRA DE ALUMINIO COM ACABAMENTO EM PINTURA EPOXI, DIAMETRO DE 32MM, ESTRUTURADA COM 2 VAROES, MONTANTES E APOIOS EM ALUMINIO | CJ
415193 | BOTAO DE SAIDAS | UN
415194 | TAMPO/BANCADA EM GRANITO COM ESPESSURA DE 3CM | UN
415195 | TORNEIRA CROMADA DE MESA DE 1/2" PARA LAVATORIO ON/OFF | UN
415196 | RESFRIADORA DE LIQUIDOS (CHILLER), COM COMPRESSOR E CONDENSACAO A AR, CAPACIDADE DE 45TR | UN
415197 | LAMPADA ULTRA VIOLETA (UV), TIPO GERMICIDA, 18 A 20W, 4 PINOS 2G11, SEM OZONIO, COMPRIMENTO DOMINANTE 254 NM | UN
415198 | REATOR PARA LAMPADA UV-C DE 18 A 20W, FLUORESCENTE OU PL DE 4 PINOS 2G11, BIVOLT | UN
415199 | BOX COM VIDRO TEMPERADO DE 8 MM, PERFIL DE ALUMINIO BRANCO, PORTAS DE CORRER ALTERNADAS | M2
415200 | UNIDADE DE TRATAMENTO DE AR (FAN COIL) - VAZAO 10.000/12.000M3/H - COM FILTRO DE AR E ATENUADOR | CJ
415201 | CAPELA DE BANCADA COM FILTRO DE CARVAO ATIVADO, DIMENSOES 120X80X177CM | CJ
415202 | CAPELA DE PISO COM FILTRO DE CARVAO ATIVADO, DIMENSOES 120X80X267CM | CJ
415203 | PORTA EM VIDRO TEMPERADO DE ABRIR, COM PERFIL ESTRUTURAL EM ALUMINIO | M2
415204 | PORTA EM VIDRO TEMPERADO SIMPLES DE CORRER SUSPENSA, 1 FOLHA, COM PERFIL ESTRUTURAL EM ALUMINIO | M2
415205 | PORTA LISA EM MADEIRA, 2 FOLHAS, DE 90+30 X 210CM, ACABAMENTO PARA PINTURA, COM BATENTE EM MADEIRA, INCLUSIVE FERRAGENS, COMPLETA | UN
415206 | PORTA INTERNA "PIM RU" LISA EM MADEIRA, 2 FOLHAS, DE 90+30 X 210CM, ACABAMENTO PARA PINTURA, COM BATENTE EM MADEIRA, INCLUSIVE FERRAGENS, COMPLETA | UN
415207 | PORTA LISA EM MADEIRA, 2 FOLHAS, 120 X 210CM, ACABAMENTO PARA PINTURA, COM BATENTE EM MADEIRA | UN
415208 | PORTA LISA EM MADEIRA DE 110 X 210CM, COM VISOR DE 60X60CM, ACABAMENTO PARA PINTURA, COM BATENTE EM ALUMINIO EXTRUDADO, INCLUSIVE FERRAGENS, COMPLETA | UN
415209 | BANCADA COM TAMPO EM GRANITO, CUBA INOX E ARMARIOS PARA SALA RECEPCAO/PROTOCOLO, INSTALADO | CJ
415210 | BANCADA COM TAMPO EM GRANITO, CUBA INOX E ARMARIOS PARA SALA AREA DE SECAGEM DE PECAS, INSTALADO | CJ
415211 | BANCADA COM TAMPO EM GRANITO, CUBA INOX E ARMARIO PARA SALA LUZES, INSTALADO | CJ
415212 | BANCADAS COM TAMPO EM GRANITO, CUBA INOX E ARMARIOS PARA SALA ZOOLOGIA E BOTANICA, INSTALADO | CJ
415213 | BANCADAS COM TAMPO EM GRANITO, CUBA INOX E ARMARIOS PARA SALA ALMOXARIFADO, INSTALADO | CJ
415214 | BANCADAS COM TAMPO EM GRANITO, CUBA INOX E ARMARIOS PARA SALA OSSOS, INSTALADO | CJ
415215 | BANCADAS COM TAMPO EM GRANITO, CUBA INOX E ARMARIOS + CASTELO DUPLO PARA SALA ABERTURA DE PECAS, INSTALADO | CJ
415216 | BANCADAS COM TAMPO EM GRANITO, CUBA INOX E ARMARIOS PARA SALA MICROSCOPIA, INSTALADO | CJ
415217 | BANCADAS COM TAMPO EM GRANITO, CUBA INOX E ARMARIOS + CASTELO DUPLO PARA SALA DE EXTRACAO, INSTALADO | CJ
415218 | BANCADA COM TAMPO EM GRANITO E ARMARIO PARA SALA PREPARO DE AMPLIFICACAO, INSTALADO | CJ
415219 | BANCADAS COM TAMPO EM GRANITO, CUBA INOX E ARMARIOS PARA SALA DE SEQUENCIADORES E TERMOCICLADORES, INSTALADO | CJ
415220 | ARMARIO CABIDEIRO PARA JALECOS | UN
415221 | COBERTURA ARTICULADA EM ALUMINIO, MOTORIZADA, COM PINTURA ELETROSTATICA, CONFORME PROJETO, INSTALADA | M2
415222 | ALVENARIA BLOCO DE CONCRETO CANALETA E=14CM 12MPa ESTRUTURAL | M2
415223 | ALVENARIA BLOCO DE CONCRETO CANALETA E=14CM 10MPa ESTRUTURAL | M2
415224 | ALVENARIA BLOCO DE CONCRETO CANALETA 8.0MPa E=19CM ESTRUTURAL | M2
415225 | PORTA DE ALUMINIO DE CORRER, 4 FOLHAS 3.20X2.15M COM MIOLO EM VIDRO 4MM E PINTURA ELETROSTATICA BRANCA | UN
415226 | PORTA DE ALUMINIO DE CORRER, 2 FOLHAS 1.80X2.15M COM MIOLO EM VIDRO 4MM E PINTURA ELETROSTATICA BRANCA | UN
415227 | CABO DE COBRE FLEXIVEL DE 2X1.5 MM2, ISOLAMENTO 0.6/1 KV - ISOLACAO HEPR 90 C | M
415228 | ELEVADOR PARA 9 PARADAS, CAP. 525 A 675 KG, 7 A 9 PESSOAS, PERCURSO 27M, COMANDO AUT. COLETIVO SELETIVO, MAQ. DE TRACAO SEM ENGRENAGEM E VEL. 1.0 M/S, 2 PTS DE 800 E 900 MM, ALT. 2000 MM, INT. LAMINADO MELAMINICO E/OU ACO INOX | UN
415229 | EQUIPAMENTO AUTOMATIZADOR DE PORTA DESLIZANTE PARA 1 FOLHA | UN
415230 | TUBO COM FLANGES DN 80MM L=2.30M | UN
415231 | TUBO COM FLANGES DN 80MM L=0.70M | UN
415232 | VALVULA DE RETENCAO FoFo FF FECHAMENTO RAPIDO PN10 DN 80MM - ESG | UN
415233 | TUBO COM FLANGE E PONTA DN 80MM L=1.0M | UN
415234 | TUBO COM FLANGE E PONTA DN 150MM L=5.0M | UN
415235 | HASTE DE PROLONGAMENTO COM QUADRADO E BOCA DE CHAVE, D=1 1/8" H=3.80M COM MANCAL INTERMEDIARIO | UN
415236 | LUMINARIA LED 1 PETALA PARA POSTE, 50W - 220V, COM FOTOCELULA E POSTE | UN
415237 | TOCO FoFo DN 80MM L=0.45M | UN
415238 | TUBO COM FLANGE E PONTA DN 80MM L=1.0M - AF | UN
415239 | MEDIDOR DE VAZAO ELETROMAGNETICO CARRETEL A BATERIA DN 80MM | UN
415240 | PORTA DE ALUMINIO DE CORRER, 4 FOLHAS 2.00X1.00M COM PINTURA ELETROSTATICA BRANCA | UN
415241 | MEDIDOR DIAFRAGMA DE GAS NATURAL - PADRAO COMGAS | UN
415242 | POSTE DE CONCRETO7.50M HOMOLOGADO, COM CAIXA DE MEDICAO VAZIA INCORPORADA | UN
415243 | CONJUNTO MOTO BOMBA HELICOIDAL DE RECALQUE DE ESGOTO HMAN=5.4MCA Q=5.8M3/H POT=0.8CV | UN
415244 | TUBO COM FLANGES PN10/16 FoFo DN 100MM L=1.0M - AF | UN
415245 | GRADE DE FIBRA DE VIDRO COM BARRAS DE H=38 MM, ESPACAMENTO 32MM | M2
415246 | ACESSORIOS PARA FLANGE DN=100 PN10 ACO INOX 304 D=5/8" X L=2 3/4" 8 CJ (PARAFUSO, PORCA E ARRUELA) - MAT | UN
415247 | ACESSORIOS PARA FLANGE DN=80 PN10 ACO INOX 304 D=5/8" X L=2 3/4" 8 CJ (PARAFUSO, PORCA E ARRUELA) - MAT | UN
415248 | ANEL PRE MOLDADO DE CONCRETO DN 1.10M H 0.50M C40 JE | UN
415249 | TAMPA PARA POCO EM ANEL PRE MOLDADO DE CONCRETO DN 2.50M ESP 7.0CM C40 | UN
415250 | TAMPA DE CONCRETO DN 1.10M ESP 7.0CM C40 | UN
415251 | POSTE DE CONCRETO MULTI 200 PADRAO ELEKTRO CATEGORIA T1 | UN
415252 | CAIXA DE PASSAGEM EM ALUMINIO COM TAMPA VEDADA IP66 DIN 40X30X15CM | UN
415253 | CAIXA DE INSPECAO IMPERMEABILIZADA 40X40X40CM | UN
415254 | CABO DE COBRE BLINDADO 4 4MM2 | M
415255 | PAINEL DE COMANDO DE MOTORES (PCM) CONFORME PROJETO E MEMORIAL - INSTALADO (RUBINEIA D) | UN
415266 | QUADRO DE COMANDO CUBATAO K - LOTE 1, CONFORME PROJETO E MEMORIAL - INSTALADO | UN
415267 | QUADRO DE COMANDO CUBATAO K - LOTE 2, CONFORME PROJETO E MEMORIAL - INSTALADO | UN
415268 | QUADRO DE COMANDO CUBATAO K - LOTE 3, CONFORME PROJETO E MEMORIAL - INSTALADO | UN
415269 | QUADRO DE COMANDO CUBATAO K - LOTE 4, CONFORME PROJETO E MEMORIAL - INSTALADO | UN
415270 | PAINEL DE ILUMINACAO, TOMADAS E SPDA RUBINEIA D, CONFORME PROJETO E MEMORIAL - INSTALADO | UN
415271 | TE FoFo REDUCAO 200X150MM COM FLANGES - AF | UN
415272 | COLAR DE TOMADA D'AGUA FoFo 80MMX3/4" | UN
415273 | PISO DE CONCRETO USINADO FCK 20MPa E=10CM+LASTRO DE BRITA 10CM COM TELA Q92 | M2
415274 | SISTEMA GERADOR SOLAR FOTOVOLTAICO 31.15KWp C/STRING BOX, INVERSOR TRIFASICO, PROJETO ELETRICO E LICENCAS JUNTO A CONCESSIONARIA | UN
415275 | REMOCAO DE CONJUNTO DE PARA-RAIOS RADIATIVOS POR EDIFICACAO CONF. NORMAS IPEN/CNEN CERTIFICADO E LAUDADO | UN
415278 | PINTURA DE LOGOTIPO EM PAREDE EXTERNA DIMENSOES 3.00X2.00M - PRACA DA CIDADANIA | UN
415279 | POSTE DE CONCRETO 7.50M 90 DAN COM CX.DE MEDICAO E PROTECAO INCORPORADA (VAZIA MONOFASICO) | UN
415280 | ABRIGO ALVENARIA PARA ENTRADA DE ENERGIA 4.82X1.90M | UN
415281 | QD.DE DISTRIBUICAO MOD.3, COMPOSTO DE 4 MODULOS EM MATERIAL POLIMERICO, INSTAL. EXTERNA, COMPLETO, COM DISJUNTOR GERAL TRIP. 150A, BARRAM. COBRE ELETROLITICO (3F+N+T) 4.76X19.05MM, 1 DISJ. PROTECAO TRIP. 80A E 1 DISJ. 100A, E FIACAO PAD.ENERGISA-CAT | UN
415282 | QD.MEDICAO AGRUPADA C/MODULOS EM MAT. POLIMERICO E TAMPAS EM POLICARBONATO, INSTAL.EXTERNA, COMPL/ 10 MED. BIF.1 MED.TRIF. C/BARRAM. COBRE ELETROLITICO 4.76X19.05MM (3F+ N) 10 DISJ. BIP.DE 63A E FIACAO PADR.ENERGISA 1.56X1.30X18.6CM (HXLXP)-CATANDUVA P | UN
415283 | QD.MEDICAO AGRUPADA C/ MODULOS EM MAT. POLIMERICOS E TAMPAS EM POLICARBONATOS, INSTAL. EXTERNA, COMPL/ 18 MED. BIF, C/BARRAM. COBRE ELETROLITICO 4.76X19.05MM (3F+ N) 18 DISJ. BIP.DE 63A E FIACAO PADRAO ENERGISA 1.56X1.82X18.6CM (HXLXP)-CATANDUVA P | UN
415284 | LUMINARIA TIPO ESPETO PROTECAO IP55 | UN
415285 | ADAPTADOR FoFo X PVC 75MM | UN
415286 | REGISTRO DE GAVETA COM CABECOTE FoFo E BOLSAS JE DN 100MM | UN
415287 | RESERVATORIO CILINDRICO METALICO CAP.100M3, INCLUSIVE SERRALHERIA E PINTURA | UN
415288 | TUBO FoGo SEM COSTURA SCH 40 DN=4" L=1.85M | UN
415289 | TUBO FoGo SEM COSTURA SCH 40 DN=4" L=0.35M | UN
415290 | CONJUNTO MOTOBOMBA CENTRIFUGA Q=40.0M3/H HM=23.00Mca P=6.0CV | UN
415291 | LUVA DE REDUCAO FoGo 4X3" | UN
415292 | ADAPTADOR ROSCAVEL GALV. 3" | UN
415293 | TUBO FoGo SEM COSTURA SCH 40 DN=3" L=0.50M | UN
415294 | TUBO FoGo SEM COSTURA SCH 40 DN=3" L=1.10M | UN
415295 | TUBO FoGo SEM COSTURA SCH 40 DN=3" L=1.20M | UN
415296 | TAMPAO FoFo T100 | UN
415297 | PAINEL DE COMANDO DE MOTORES (PCM) 2 X SOFT START 7.5CV/220V - EEA REGISTRO E - INSTALADO | UN
415298 | LUVA PLASTICA PARA IDENTIFICACAO DE CABO 1.5-2.5MM | UN
415299 | IDENTIFICADOR PARA CABOS | UN
415300 | TERMINAL DE COMPRESSAO PARA CABO DE 1.5MM2 | UN
415301 | GRAMPO PARA HASTE REFORCADO GTDU | UN
415302 | PARAFUSO DE 1/4x1" ZINCADO OU BICROMATIZADO | UN
415303 | PORCA SEXTAVADA 1/4" | UN
415304 | PARAFUSO AUTOBROCANTE SEXTAVADO 4.2X16MM | UN
415305 | MASSA PARA CALAFETAR DE GRAU ELETRICO | KG
415306 | TAXA DE MOBILIZACAO DE EQUIPE PARA INSTALACAO DE 20 PLACAS DE RECALQUE E ZERAGEM DE LEITURA | UN
415307 | PROJETO DE PESQUISA - REGISTRO E | UN
415308 | ACOMPANHAMENTO ARQUEOLOGICO - REGISTRO E | Mês
415309 | REDE PARA MESA PINGUE- PONGUE EM CHAPA DE ACO GALVANIZADO 2MM, PERFURADA | UN
415310 | PISO DE BORRACHA GRANULADA MONOLITICO DRENANTE, COR VERDE ESCURO | M2
415311 | PAISAGISMO URBANO-ARBUSTO ACALIFA VERDE | UN
415312 | PAISAGISMO URBANO-ARBUSTO CROTON VERMELHO | UN
415313 | PAISAGISMO URBANO-ARBUSTO ESTRELITIZIA | UN
415314 | PAISAGISMO URBANO-ARBUSTO FORMIO VERDE | UN
415315 | PAISAGISMO URBANO-ARBUSTO LEIA VERDE | UN
415316 | PAISAGISMO URBANO-ARBUSTO ORQUIDEA BAMBU | UN
415317 | PAISAGISMO URBANO-ARBUSTO PLEOMELE VARIEGADA | UN
415318 | PAISAGISMO URBANO-ARBUSTO PLUMBAGO BRANCO | UN
415319 | PAISAGISMO URBANO-QUARESMEIRA VERMELHA | UN
415320 | PAISAGISMO URBANO-CAPIM DO TEXAS VERDE | UN
415321 | PAISAGISMO URBANO-ARBUSTO FLOR DO GUARUJA | UN
415322 | PAISAGISMO URBANO-ARBUSTO VERBENA | UN
415324 | PAISAGISMO URBANO-FORRACAO CINERARIA | M2
415325 | PAISAGISMO URBANO-ARBUSTO CRINO | UN
415326 | PAISAGISMO URBANO-FORRACAO TRITOMA | M2
415327 | FORRACAO CAVACO DE MADEIRA | M2
415328 | BANCO EM CONCRETO MODULAR PRE-MOLDADO, COMPRIMENTO 216CM | UN
415329 | ABRIGO DE ALVENARIA PARA ENTRADA DE ENERGIA 1.30X1.70X0.40M COM PORTA VENEZIANA | UN
415330 | POSTE 6.00M COM LUMINARIA FLED 540-50W - LED COR PRETO | UN
415331 | POSTE 4.50M COM 2 PROJETORES REFLETOR MICROLED ULTRA THIN 100W - LED COR PRETO | UN
415332 | LIXEIRA TULIPA TUBULAR CILINDRICA EM ACO | UN
415333 | VALVULA RETENCAO ESGOTO SERIE NORMAL PVC D=150X150MM | UN
415334 | VIGA DE MADEIRA 3.8X9CM - PINUS AUTOCLAVADO - MAT | M
415335 | CHAPA DE DENTES ESTAMPADOS CDE 07X16CM - MAT | UN
415336 | CHAPA DE DENTES ESTAMPADOS CDE 04X10CM - MAT | UN
415337 | CHAPA DE DENTES ESTAMPADOS CDE 11X12CM - MAT | UN
415338 | VIGA DE MADEIRA 3.8X7CM - PINUS AUTOCLAVADO - MAT | M
415339 | VIGA DE MADEIRA 2.2X7CM - PINUS AUTOCLAVADO - MAT | M
415340 | CAIBRO DE MADEIRA 4X5CM - PINUS AUTOCLAVADO - MAT | M
415341 | TABEIRA DE MADEIRA 2.2X19CM - PINUS AUTOCLAVADO - MAT | M
415342 | ARMARIO DE PLASTICO DE SOBREPOR COM PORTA REVERSIVEL 29X11X36CM | UN
415343 | CANALETA RETANGULAR CONCRETO L=15CM SEM TAMPA (FDE CA20) | M
415344 | CANALETA RETANGULAR CONCRETO L=20CM SEM TAMPA (CA21) | M
415345 | CANALETA RETANGULAR CONCRETO L=30CM SEM TAMPA (CA22) | M
415346 | SINALEIRO SONORO PARA PORTA DE PAINEL, 220V, 22MM | UN
415347 | ARMARIO GUARDA VOLUMES EM MDF COM 33CM DE PROFUNDIDADE - COM LINGUETA PARA CADEADO - EXTERNO SEM PES | M2
415348 | DIVISORIA VIDRO INCOLOR 10MM TEMPERADO INCLUSO PORTA DE VIDRO E ACESSORIOS | M2
415349 | PISO ELEVADO METALICO COM ALTURA REGULAVEL ENTRE 17 ATE 20CM E REVESTIMENTO EM LAMINADO MELAMINICO DE ALTA PRESSAO BIZOTADO, 600X600MM | M2
415350 | LUMINARIA LED PARA INSTALACAO PENDENTE COM ILUMINACAO DIRETA E INDIRETA DIFUSA, 5000 K, FLUXO LUMINOSO DE 3090 LM, POTENCIA TOTAL DE 37W E EFICACIA DE 83LM/W | UN
415351 | INTERRUPTOR DIFERENCIAL DR TETRAPOLAR DE 100A COM 300MA | UN
415353 | RETROESCAVADEIRA COM ROMPEDOR ACOPLADO TIPO PICAO, INCLUSO OPERADOR E COMBUSTIVEL (SAO JOAQUIM DA BARRA D) | H
415354 | MOBILIZACAO E DESMOBILIZACAO PARA RETROESCAVADEIRA IDA E VOLTA (SAO JOAQUIM DA BARRA D) | UN
415355 | CENTRAL DE INTERFONE PARA ATE 352 PONTOS COM PORTEIRO ELETRONICO + TERMINAL DE PORTARIA - INSTALADO | UN
415356 | CENTRAL DE INTERFONE PARA ATE 192 PONTOS COM PORTEIRO ELETRONICO + TERMINAL DE PORTARIA - INSTALADO | UN
415357 | CENTRO DE MEDICAO COMPLETO P/23 MEDIDORES, CX POLICARB BIF COM DISJ BIP 63A, 3 LINHAS MEDID C/ 1 DISJ GERAL DE 200A, 1 DISJ TRIPOLAR 63A, 1 CX BARRAM C/ 4 BARR COBRE 1X1/4, 01 CAIXA DPS 03 DPS 40KVA E 03 DISJ UNIPOLAR 63A, 01 CAIXA BEP, ETIQ. | UN
415359 | PAISAGISMO URBANO-MUDA DE RUCULA | UN
415360 | PAISAGISMO URBANO-MUDA DE COUVE | UN
415361 | PAISAGISMO URBANO-MUDA DE ESPINAFRE | UN
415362 | PAISAGISMO URBANO-MUDA DE AGRIAO | UN
415363 | PAISAGISMO URBANO-MUDA DE SALSINHA | UN
415365 | CENTRAL DE INTERFONES PARA 24 PONTOS, APARELHOS, FECHO ELETRICO, BOTOEIRA, S/ CABEAMENTO - FORNECIMENTO, INSTALACAO E CONFIGURACAO (S.CARLOS J) | UN
415366 | SISTEMA GERADOR SOLAR FOTOVOLTAICO 8.20KWp C/ STRING BOX "CC+CA" INVERSOR MONOFASICO, PROJETO ELETRICO E LICENCAS JUNTO A CONCESSIONARIA CPFL - AMPARO D | UN
415367 | SISTEMA GERADOR SOLAR FOTOVOLTAICO 2.70KWp C/ STRING BOX "CC+CA" INVERSOR MONOFASICO, PROJETO ELETRICO E LICENCAS JUNTO A CONCESSIONARIA CPFL - AMPARO G | UN
415368 | SISTEMA GERADOR SOLAR FOTOVOLTAICO 5.85KWp C/ STRING BOX "CC+CA" INVERSOR MONOFASICO, PROJETO ELETRICO E LICENCAS JUNTO A CONCESSIONARIA ELEKTRO - TATUI H | UN
415369 | SISTEMA GERADOR SOLAR FOTOVOLTAICO 3.15KWp C/ STRING BOX "CC+CA" INVERSOR MONOFASICO, PROJETO ELETRICO E LICENCAS JUNTO A CONCESSIONARIA CPFL - AMPARO G | UN
415370 | QD.DE MEDICAO POLICARBONATO, INTERNO, COMPLETO PARA INSTALACAO DE 6 MEDIDORES BIFASICOS 63A 1 RESERVA PADRAO CPFL (AMPARO G) | UN
415371 | QD.DE MEDICAO POLICARBONATO, INTERNO, COMPLETO PARA INSTALACAO DE 9 MEDIDORES BIFASICOS 50A 1 RESERVA PADRAO CPFL (AMPARO G) | UN
415372 | QD.DE MEDICAO POLICARBONATO, INTERNO, COMPLETO PARA INSTALACAO DE 13 MEDIDORES BIFASICOS 12 BIFASICOS E 01 TRIFASICO, DISJUNTOR GERAL 175A 20KVA, 12 DISJUNTORES BIPOLARES DE 63A E 01 RESERVA PADRAO ELEKTRO (TATUI H) | UN
415373 | QD.DE MEDICAO POLICARBONATO, INTERNO, COMPLETO PARA INSTALACAO DE 14 MEDIDORES BIFASICOS 13 BIFASICOS E 01 TRIFASICO, DISJUNTOR GERAL 175A 20KVA, 13 DISJUNTORES BIPOLARES DE 63A E 01 RESERVA PADRAO ELEKTRO (TATUI H) | UN
415374 | QD.DE MEDICAO POLICARBONATO, INTERNO, COMPLETO PARA INSTALACAO DE 15 MEDIDORES BIFASICOS 14 BIFASICOS E 01 TRIFASICO, DISJUNTOR GERAL 175A 20KVA, 13 DISJUNTORES BIPOLARES DE 63A E 01 RESERVA PADRAO ELEKTRO (TATUI H) | UN
415375 | QD.DE MEDICAO POLICARBONATO, INTERNO, COMPLETO PARA INSTALACAO DE 21 MEDIDORES 19 BIFASICOS 50A E 02 TRIFASICOS 01 63A E 01 35A, 1 RESERVA PADRAO CPFL (AMPARO D) | UN
415376 | QD.DE MEDICAO POLICARBONATO, INTERNO, COMPLETO PARA INSTALACAO DE 22 MEDIDORES 20 BIFASICOS 50A E 02 TRIFASICOS 01 63A E 01 35A, 1 RESERVA PADRAO CPFL (AMPARO D) | UN
415377 | QD.ELE POLICARBONATO PARA DISTRIBUICAO 208X104X17CM-COMPLETO-PADRAO ELEKTRO (TATUI H) | UN
415378 | PAISAGISMO URBANO-FORRACAO BARBA DE SERPENTE VARIEGADA | M2
415379 | PAISAGISMO URBANO-FORRACAO TRAPOERABA ROXA | M2
415380 | PAISAGISMO URBANO-ARBUSTO HELICONIA PAPAGAIO | UN
415381 | PAISAGISMO-COMPOSTO ORGANICO-MAT | KG
415382 | PAISAGISMO-TERMOFOSFATO-MAT | KG
415386 | PAISAGISMO URBANO-ARVORE GUAMIRIM | UN
415387 | PAISAGISMO URBANO-ARVORE MARIA-MOLE | UN
415388 | PAISAGISMO URBANO-ARVORE GRUMIXAMA | UN
415389 | PAISAGISMO URBANO-ARVORE EMBIRUCU | UN
415390 | PAISAGISMO URBANO-ARBUSTO ESPONJA | UN
415391 | PAISAGISMO URBANO-ARBUSTO ORELHA DE ONCA | UN
415392 | ABRIGO ALVENARIA PARA ENTRADA DE ENERGIA 3.00X2.24M | UN
415393 | CONCRETO ESTRUTURAL P/ ESTRUTURAS EM CONTATO COM ESGOTO, GASES AGRESSIVOS, AMBIENTE MARITIMO E ESTRUTURAS PARA TRATAMENTO DE AGUA, FCK= 40.0MPA, A/C MAX. 0.45 L/KG - MIN. DE 360 KG DE CIMENTO/M3 (SABESP 70070301) | M3
415394 | GUINDASTE DE COLUNA/BRACO GIRATORIO ATE 3T (SEM TALHA E TROLE) - MONTAGEM (SABESP) | UN
415395 | MONOVIA METALICA PARA TALHA E TROLE (CAP. ATE 3T) - MONTAGEM (SABESP) | M
415396 | TALHA E TROLE COM ACIONAMENTO MANUAL (CAP. ATE 3T)-MONTAGEM (SABESP) | UN
415397 | GRADE DE FIBRA DE VIDRO COM BARRAS DE H=38MM, ESPACAMENTO 32MM ( SABESP ) | M2
415398 | GRADE DE ACO INOX 304 BARRAS DE 1" X 1/4" COM ESPACAMENTO DE 2CM (SABESP) | M2
415399 | PORTA DE ALUMINIO TIPO VENEZIANA (SABESP) | M2
415400 | PORTA METALICA COM TELA (SABESP) | M2
415401 | TUBO C/FLANGE PN10/16/25 E PONTA FERRO FUNDIDO DN=80MM L=1.100 MM (24.85 KG) PINTURA EPOXI VERMELHA, ACESSORIOS NAO INCLUSOS NBR 15420 ESGOTO (SABESP) | UN
415402 | LUVA DE CORRER COM BOLSAS JUNTA MECANICA FERRO FUNDIDO DN=80 MM (16.34 KG) PINTURA EPOXI VERMELHA - ACESSORIOS INCLUSOS NBR 15420 ESGOTO (SABESP) | UN
415403 | TUBO C/FLANGE PN10/16/25 E PONTA FERRO FUNDIDO DN=80 MM L=1.900 MM (24.85 KG) PINTURA EPOXI VERMELHA, ACESSORIOS NAO INCLUSOS NBR 15420 ESGOTO (SABESP) | UN
415404 | CURVA 90o COM FLANGES PN10/16/25 FERRO FUNDIDO DN=80MM (9.50 KG) PINTURA EPOXI VERMELHA, ACESSORIOS NAO INCLUSOS NBR 15420 ESGOTO (SABESP) | UN
415405 | TUBO C/FLANGE PN10/16/25 E PONTA FERRO FUNDIDO DN=80 MM L=800MM (24.85 KG) PINTURA EPOXI VERMELHA, ACESSORIOS NAO INCLUSOS NBR 15420 ESGOTO (SABESP) | UN
415406 | EXTREMIDADE PONTA - FLANGE PN10/16/25 FERRO FUNDIDO DN=80MM L=350MM (8.50 KG) PINTURA EPOXI VERMELHA - ACESSORIOS NAO INCLUSOS NBR 15420 ESGOTO (SABESP) | UN
415407 | EXTREMIDADE PONTA - FLANGE PN10/16 E ABA DE VEDACAO FERRO FUNDIDO DN=150MM L=700MM (32.00 KG) PINTURA EPOXI VERMELHA - ACESSORIOS NAO INCLUSOS NBR 15420 ESGOTO (SABESP) | UN
415408 | TUBO C/FLANGES PN10/16/25 FERRO FUNDIDO DN=80MM L=600MM (21.90 KG) PINTURA EPOXI VERMELHA, ACESSORIOS NAO INCLUSOS NBR 15420 ESGOTO (SABESP) | UN
415409 | TE COM FLANGES PN10/16/25 FERRO FUNDIDO DN=80X80MM (19.00 KG) PINTURA EPOXI VERMELHA, ACESSORIOS NAO INCLUSOS NBR 15420 ESGOTO (SABESP) | UN
415410 | TUBO C/FLANGE PN10/16/25 E PONTA FERRO FUNDIDO DN=150MM L=900MM (45.00 KG) PINTURA EPOXI VERMELHA, ACESSORIOS NAO INCLUSOS NBR 15420 ESGOTO (SABESP) | UN
415411 | TUBO C/PONTA E BOLSA JGS K7 FERRO FUNDIDO DN=150MM (23.80 KG/M) PINTURA EPOXI VERMELHA, ANEL DE BORRACHA INCLUSO NBR 15420 ESGOTO (SABESP) | M
415412 | TUBO C/PONTA E BOLSA JGS K7 FERRO FUNDIDO DN=80MM (14.50 KG/M) PINTURA EPOXI VERMELHA, ANEL DE BORRACHA INCLUSO NBR 15420 ESGOTO (SABESP) | M
415413 | TUBO C/FLANGE PN10/16/25 E PONTA FERRO FUNDIDO DN=80MM L=1.500MM (24.85 KG) PINTURA EPOXI VERMELHA, ACESSORIOS NAO INCLUSOS NBR 15420 ESGOTO (SABESP) | UN
415414 | REDUCAO EXCENTRICA COM FLANGES PN10/16/25 FERRO FUNDIDO DN=80X50MM (8.00 KG) PINTURA EPOXI VERMELHA, ACESSORIOS NAO INCLUSOS NBR 15420 ESGOTO (SABESP) | UN
415415 | ACESSORIOS PARA FLANGE DN=50 PN10 ACO INOX 304 D=5/8" X L=2 3/4" 4 CJ (PARAFUSO, PORCA E ARRUELA) NORMA 0100-400-E027 FL3/3 (SABESP) | UN
415416 | ACESSORIOS PARA FLANGE DN=80 PN10 ACO INOX 304 D=5/8" X L=2 3/4" 4 CJ (PARAFUSO, PORCA E ARRUELA) NORMA 0100-400-E027 FL3/3 (SABESP) | UN
415417 | ACESSORIOS PARA FLANGE DN=150 PN10 ACO INOX 304 D=3/4" X L=2 3/4" 8 CJ (PARAFUSO, PORCA E ARRUELA) NORMA 0100-400-E027 FL3/3 (SABESP) | UN
415418 | ARRUELA DE VEDACAO BORRACHA NATURAL NR1087 C/1 LONA E=3MM DE=165MM DI=65MM P/FLANGE PN10 DN50 FACE PLENA (SABESP) | UN
415419 | ARRUELA DE VEDACAO BORRACHA NATURAL NR1087 C/1 LONA E=3MM DE=220MM DI=119MM P/FLANGE PN10 DN80/100 FACE PLENA (SABESP) | UN
415420 | ARRUELA DE VEDACAO BORRACHA NATURAL NR1087 C/1 LONA E=3MM DE=285MM DI=173MM P/FLANGE PN10 DN150 FACE PLENA BORRACHA (SABESP) | UN
415421 | SUPORTES DE ESTABILIZACAO EM ACO INOX (SABESP) | UN
415422 | SUPORTES DE ESTABILIZACAO EM ACO LAMINADO (SABESP) | UN
415423 | MAO FRANCESA PLANA DE ACO CARBONO 710 X 32 X 6.5MM (COMP X DIM X ESP) NBR 8159 (SABESP) | UN
415424 | CABO MULTIPLO DE COBRE COM ISOLACAO HEPR / COBERTURA PVC 0.6/1 KV, 3X2.5MM2 (SABESP) | M
415425 | CABO DE CONTROLE DE COBRE COM ISOLACAO PVC / COBERTURA PVC 1KV, 3X1.5MM2 (SABESP) | M
415426 | CABO MULTIPLO DE COBRE COM ISOLACAO HEPR / COBERTURA PVC 0.6/1KV, 3X1.5MM2 (SABESP) | M
415427 | CORTINA ROLO CONFECCAO E INSTALACAO (19 ANDAR ED.PALACIO) | M2
415428 | PLAYGROUND-EXERCITADOR DE PERNAS COM PRANCHA LATERAL (EQUIPAMENTO PARA PRATICA ESPORTIVA) | UN
415429 | PLAYGROUND-GIRO VERTICAL COM GIRO DIAGONAL (EQUIPAMENTO PARA PRATICA ESPORTIVA) | UN
415430 | PLAYGROUND-PUXADOR COSTAS COM PEITORAL (EQUIPAMENTO PARA PRATICA ESPORTIVA) | UN
415431 | PAISAGISMO URBANO-ARVORE CAMBUCI | UN
415432 | BEBEDOURO REFRIGERADO FABRICADO EM CONCRETO ARMADO E ENVERNIZADO - DUAS ALTURAS | UN
415433 | PAINEL LETREIRO COM DIZER "RECEPCAO" EM CAIXA ALTA E BRASAO, MATERIAL ACM. DIMENSAO: ALTURA= 0.35M, LARGURA=1.20M | UN
415434 | PAINEL LETREIRO COM DIZER "FARMACIA" EM CAIXA ALTA E BRASAO , MATERIAL ACM. DIMENSAO: ALTURA= 0.35M, LARGURA=1.20M | UN
415435 | SUPORTE COM TRES PLACAS, DUPLA FACE, EM PVC, COM LETRAS E SIMBOLOS EM ADESIVO VINILICO DIMENSAO DE CADA PLACA ALTURA=0.15M, LARGURA=1.00M | UN
415436 | PAISAGISMO URBANO-TREPADEIRA TUMBERGIA | UN
415437 | PORTEIRO ELETRONICO COM 13 TECLAS PARA COMUNICACAO COM A CENTRAL E APARTAMENTOS, COM SAIDA PARA ABERTURA DE FECHADURA SEM CENTRAL DE INTERFONE | UN
415438 | CENTRAL DE INTERFONE PARA 24 RAMAIS, COM COMANDO PARA RAMAIS DISTANTES ATE 100M | UN
415439 | VALVULA DE RETENCAO PORTINHOLA UNICA PN10 D=50MM FoFo | UN
415440 | PERFIL METALICO TIPO Z - 20X60X165X60X20X3MM | M
415441 | PERFIL METALICO TIPO C - 60X120MM | M
415442 | CONTENCAO DE ENCOSTA-PERFURACAO EM SOLO DIAMETRO 3" | M
415443 | INSULFILME JATEADO - APLICADO | M2
415444 | CABO DE SINAL DMX 3X0.5MM2 PARA ILUMINACAO | M
415445 | CONECTOR XLR MACHO/FEMEA | UN
415446 | REFLETOR FACHADA LED 162W RGBW OUTDOOR | UN
415447 | REFLETOR LED PAR 270W RGBWA UV OUTDOOR | UN
415448 | MESA DE ILUMINACAO DMX 16 CANAIS | UN
415449 | CAIXA DE DERIVACAO PARA BUSWAY EXTRAIVEL DE ATE 630A COM SECCIONADORA ROTATIVA, 3F + N + T | UN
415450 | SARJETA TRIANGULAR DE CONCRETO - STC 05 - AREIA E BRITA COMERCIAIS-DNIT | M
415451 | PAISAGISMO URBANO-ARVORE FRUTIFERA ARATICUM DO CERRADO | UN
415452 | PAISAGISMO URBANO-ARVORE ORNAMENTAL SUINA | UN
415453 | PAISAGISMO URBANO-ARVORE ORNAMENTAL JACARANDA MIMOSO | UN
415454 | PAISAGISMO URBANO-ARVORE FRUTIFERA PAU POLVORA | UN
415455 | PAISAGISMO URBANO-ARBUSTO PLUMBAGO AZUL | UN
415456 | LUMINARIA CIRCULAR, DE EMBUTIR NO PISO, HERMETICA, PAR38 (SEM LAMPADA) | UN
415457 | LAMPADA LED PAR38 18W BIVOLT E27 | UN
415458 | PLAYGROUND-EXERCITADOR DE PERNAS DUPLO (EQUIPAMENTO PARA PRATICA ESPORTIVA) | UN
415459 | PAISAGISMO URBANO-ARBUSTO AGAPANTO AZUL | UN
415460 | PAISAGISMO URBANO-ARVORE CANJERANA | UN
415461 | PAISAGISMO URBANO-ARVORE LOURO MOLE | UN
415462 | PAISAGISMO URBANO-ARVORE AROEIRA SALSA | UN
415463 | PAISAGISMO URBANO-ARVORE ARACA AMARELO | UN
415464 | PAISAGISMO URBANO-PEDRISCO PALHA (DOLOMITA) | KG
415466 | PORTAO EM CHAPA DE ACO (PT-41) 300x235CM - INCLUSIVE CADEADOS (FDE 16.01.088) | UN
415467 | ESTACA MEGA PRE-MOLDADA DE CONCRETO 15T ATE 10M-FORNECIMENTO E CRAVACAO-74 DP | M
415468 | ESTACA MEGA PRE-MOLDADA DE CONCRETO-MOBILIZACAO E DESMOBILIZACAO DE EQUIPAMENTOS-74 DP | UN
415470 | LOGOTIPO EM ACRILICO PAREDE EXTERNA DIMENSOES 4.80X3.00M PRACA DA CIDADANIA | UN
415471 | CONTATOR BIPOLAR 220V-16A | UN
415472 | PORTA DE MADEIRA 200X210CM DE CORRER 2 FOLHAS - COMPLETA COM PUXADOR, TRILHO, GUIA, FECHADURA E PINTURA | UN
415473 | PORTA DE MADEIRA 123X210CM DE CORRER - COMPLETA COM PUXADOR, TRILHO, GUIA E PINTURA | UN
415474 | ESTACA MEGA PRE-MOLDADA DE CONCRETO 15T ATE 10M-FORNECIMENTO E CRAVACAO-12DP | M
415475 | ESTACA MEGA PRE-MOLDADA DE CONCRETO-MOBILIZACAO E DESMOBILIZACAO DE EQUIPAMENTOS-12DP | UN
415476 | VALVULA DE RETENCAO PVC SOLDAVEL 50MM | UN
415477 | CAIXA EM ALVENARIA PARA TAP 1.20X1.50M - PADRAO SABESP | M
415479 | TAMPA EM ACO INOX XADREZ AISI-304 ESP 1/4" (6MM) - INSTALADA | M2
415480 | PAINEL DE COMANDO DE MOTORES "PCM-ENTRADA EEE", CONFORME PROJETOS E RELATORIO, PARA OBRA ESPIRITO SANTO DO PINHAL E1 - INSTALADO | UN
415481 | PAINEL DE COMANDO DE MOTORES "PCM-SS MB1/MB2" DE PARTIDA E CONTROLE DE MOTORES, CONFORME PROJETOS E RELATORIO, PARA OBRA ESPIRITO SANTO DO PINHAL E1 - INSTALADO | UN
415482 | PAINEL DE CONTROLE "PCE" COMPLETO, CONFORME PROJETOS E RELATORIO, PARA OBRA ESPIRITO SANTO DO PINHAL E1 - INSTALADO | UN
415483 | BARRA DE FERRO CHATO RETANGULAR 80MM X 38.1MM X 6.35MM - MAT | UN
415484 | CRUZETA FoFo 75MM 4B JGS - AF | UN
415485 | CRUZETA FoFo 75X50MM 4B JGS - AF | UN
415486 | LUMINARIA EXTERNA C/2 REFRAT.ESFERA INTEIRICA DE ACRILICO LEITOSO P/BAIXO 2 LAMP.LED 14W-220V POSTE TUBULAR CILINDR.BASE FLANGEADA H=3M,PINTURA ELETR.PRETA BASE EPOXI,CHUMBAD.E BASE CONCR | UN
415487 | TERRAPLENAGEM-LOCAL LEGALIZADO PARA BOTA-FORA (SOLO DE ESCAVACAO) SANTOS I | M3
415488 | CAIXILHO DE MADEIRA DE LEI SOB MEDIDA C/ BATENTE DIVERSOS CONFORME DESENHO DE RECUPERACAO PATRIMONIAL ( SANTOS I) | M2
415489 | QD. DE ELETRICA PARA SECCIONADORA EM POLICARBONATO, CAIXAS MULTIUSO DPS E DISJUNTORES COM BARRAMENTO DE COBRE, COMPLETA - SANTOS I | UN
415490 | QD.DE MEDICAO QM-01 BL-01, COM CAIXAS DE POLICARBONATO, CAIXAS DE MEDICAO COM DISJUNTORES, BARRAMENTOS DE COBRE, CAIXA DE PROTECAO GERAL, COMPLETA - SANTOS I | UN
415491 | QD.DE MEDICAO QM-01 BL-02, COM CAIXAS DE POLICARBONATO, CAIXAS DE MEDICAO COM DISJUNTORES, BARRAMENTOS DE COBRE, CAIXA DE PROTECAO GERAL, COMPLETA - SANTOS I | UN
415492 | QD.DE MEDICAO QM-02 BL-01, COM CAIXAS DE POLICARBONATO, CAIXAS DE MEDICAO COM DISJUNTORES, BARRAMENTOS DE COBRE, CAIXA DE PROTECAO GERAL, COMPLETA - SANTOS I | UN
415493 | ESCORAMENTO DE ALVENARIA TOMBADA COMPLETA CONF PROJETO DE RECUPERACAO PATRIMONIAL 6 MESES ( SANTOS I) | UN
415494 | IMPLANTACAO DO PROJETO DE EDUCACAO PATRIMONIAL COMPLETO CONF PROJETO DE RECUPERACAO PATRIMONIAL (SANTOS I) | UN
415495 | SISTEMA GERADOR FOTOVOLTAICO, MICROINVERSOR BIF.0.5 KW, SAIDA 220-60HZ, 16 MOD, 310WP, CABO TRONCO (CABOS DO BARRAM.) (2F+T) 4MM2, CJ FIX.EM TELHA CERAM.EM ALUMINIO E MAT. NAO OXIDAVEL. SERVICO MONTAGEM E PROCESSO DO PROJ. ATE LIG.ENERGIA NA CONCESSION. | UN
415496 | GUARDA-CORPO TUBULAR COM GRADIL EM ACO GALVANIZADO COM PINTURA ESMALTE (FDE CO-46) | M
415497 | CORRIMAO DUPLO EM ACO GALVANIZADO COM PINTURA ESMALTE (FDE CO-34) | M
415498 | TERRAPLENAGEM-LOCAL LEGALIZADO PARA BOTA-FORA (SOLO DE ESCAVACAO COM VEGETACAO) PRAIA GRANDE F/G/I | M3
415499 | TERRAPLENAGEM-JAZIDA IMPORTE LEGALIZADO DE SOLO DE ESCAVACAO - PRAIA GRANDE F/G/I | T
415500 | TERRAPLENAGEM-LOCAL LEGALIZADO PARA BOTA-FORA (SOLO DE ESCAVACAO) PRAIA GRANDE F/G/I | M3
415501 | CAIXA MULTIUSO EM POLICARBONATO 570X570X200MM - ELE | UN
415502 | CENTRO DE MEDICAO EM POLICARB. COMP.P/ 21 MEDIDORES BIP. E DISJ. 63A, 01 CX TRIF. DISJ. 63A, 01 CX PROT. GER. DISJ. 125A, 01 CX. C/ 04 BARR. COBRE 1''X1/4''X25MM (3F+N+T), 01 CX BEP C/ 01 BARR. COBRE 1''X1/4''X25MM, CONF.PROJ. PADRAO CPFL (PRAIA GRANDE | UN
415503 | CENTRO DE MEDICAO EM POLICARB. COMP.P/ 21 MEDIDORES BIP. E DISJ. 63A, 01 CX PROT. GER. DISJ. 100A, 01 CX. C/ 04 BARR. COBRE 1''X1/4''X25MM (3F+N+T), 01 CX BEP C/ 01 BARR. COBRE 1''X1/4''X25MM, CONF.PROJ. PADRAO CPFL (PRAIA GRANDE F/G/I) | UN
415504 | CENTRAL DE INTERFONES PARA 40 PONTOS, APARELHOS C/ TERMINAL DEDICADO, PORTEIRO ELETRONICO C/ TECLADO NUMERICO, FECHO ELETRICO, S/ CABEAMENTO, FORNECIMENTO, INSTALACAO E CONFIGURACAO (PRAIA GRANDE F/G) | UN
415505 | CENTRAL DE INTERFONES PARA 20 PONTOS, APARELHOS C/ TERMINAL DEDICADO, PORTEIRO ELETRONICO C/ TECLADO NUMERICO, FECHO ELETRICO, S/ CABEAMENTO, FORNECIMENTO, INSTALACAO E CONFIGURACAO (PRAIA GRANDE I) | UN
415506 | MOBILIZACAO E DESMOBILIZACAO PARA RETROESCAVADEIRA IDA E VOLTA | UN
415507 | CENTRO DE MEDICAO CX POLIC.,28 CXS MED. BIF. DISJ. BIP. 63A,01 CX MED. TRI. DISJ. TRI. 63A,01 CX PROT. GERAL DISJ. TRI. CX MOLD. 200A, 02 CX BARRAM. C/ 4 BARR. COBRE DE 1X1/4, 01 CX DPS C/ 3 DPS E 03 DISJ. UNI. 63A, 01 CX BEP C/ 01 BARR. COBRE-SALTO PIRA | UN
415508 | QD.ELE CH.16 PARA SECCIONADORA TIPO S 110X60X25CM - VAZIO | UN
415509 | LUVA FoGo 2" - ELE | UN
415510 | LUVA PVC 2" ROSCAVEL - ELE | UN
415511 | SUPORTE REFORCADO COM ROLDANA COM ROSCA - MAT | UN
415512 | LUVA PVC 3/4" ROSCAVEL - ELE | UN
415513 | LUVA PVC 1" ROSCAVEL - ELE | UN
415514 | QD.DISP.PROTECAO LAT.TIPO N/H CH.16 40X130X25CM - VAZIO | UN
415515 | NIPLE PVC 1" - ELE | UN
415516 | LUVA PVC 1/2" ROSCAVEL - ELE | UN
415517 | QD.ELE CH.14 PARA DISP.PROTECAO COM DISP.PARA SELAGEM E VENT.PERM. 76X60X25CM | UN
415518 | LUVA PVC 1 1/4" ROSCAVEL - ELE | UN
415519 | NIPLE FoGo 1 1/4" - ELE | UN
415520 | NIPLE FoGo 2" - ELE | UN
415521 | ELETROCALHA PERFURADA 200X100MM COM TAMPA | M
415522 | CURVA HORIZONTAL 90o PARA ELETROCALHA LARG 200MM ABA 100MM COM TAMPA | UN
415523 | TE HORIZONTAL PARA ELETROCALHA LARG.200MM ABA 100MM COM TAMPA | UN
415524 | GANCHO DUPLO PARA FIXACAO DA ELETROCALHA LARG.200MM | UN
415525 | JUNCAO ANGULAR DUPLA PARA ELETROCALHA LARG.200MM | UN
415526 | CAIXA DE PASSAGEM COM TAMPA PARAFUSADA 40X40X20CM | UN
415527 | CAIXA DE PASSAGEM COM TAMPA PARAFUSADA 60X40X15CM | UN
415528 | CONECTOR BOX CURVO ALUMINIO FUNDIDO 1/2" | UN
415529 | OBTURADOR COM HASTE - TEL | UN
415530 | ESPELHO 4X4" PARA 2 TOMADAS REDONDAS | UN
415531 | NIPLE DUPLO PVC 3/4" - AF | UN
415532 | BRACADEIRA SIMPLES 2" - MAT | UN
415533 | QD.ELE CH.18 PARA 20 DISJUNTORES 60X36X9CM COM BARR.TRIF. | UN
415534 | TABUA 2X15CM - MAT | M
415536 | RUFO METALICO EM CHAPA GALVANIZADA No.20 D=46CM | M
415538 | CAIXILHO DE ALUMINIO DE CORRER 100X120CM COM BASCULANTE SUPERIOR PREDIO/TERREO | UN
415539 | PORTAO DE 2.66X1.91M 4 FOLHAS COM TELA GALVANIZADA FIO 10 MALHA 2" | UN
415540 | PORTAO DE 1.86X1.91M 2 FOLHAS COM TELA GALVANIZADA FIO 10 MALHA 2" | UN
415541 | SOLEIRA DE ARDOSIA ESP.2CM LARG.20CM | M
415542 | VERGA PRE-MOLDADA 5X14X109CM FCK=20MPa | UN
415543 | VERGA PRE-MOLDADA 5X14X129CM FCK=20MPa | UN
415544 | CONJUNTO MOTOBOMBA CENTRIFUGA VAZAO 4.5M3/H 26MCa | UN
415545 | CONTRAPORCA FoGo BSP 3/4" | UN
415546 | CONJUNTO MOTOBOMBA DE INCENDIO Q=16.20M3/H H=17MCa 3CV TRIFASICO - AF | UN
415547 | TE PVC SANITARIO CURTO 100X75MM JE - ESG | UN
415548 | TE BRONZE COM ROSCA FEMEA CENTRAL 42X1"X42MM JS - GAS | UN
415549 | TAMPAO BRONZE DN 42MM JS - GAS | UN
415550 | REGISTRO ESFERICO COBRE NPT 3/4" COM PONTA PARA MANGUEIRA 3/8" - GAS | UN
415551 | SPLITTER AMPLIFICADOR DMX 1 ENTRADA x 4 SAIDAS OUTDOOR IP65 | UN
415552 | TERMINADOR DMX 120 OHMS COM CONECTOR XLR | UN
415553 | CONECTOR TOMADA MACHO PARA USO EXTERNO | UN
415554 | CONECTOR TOMADA FEMEA PARA USO EXTERNO | UN
415555 | RESERVATORIO C/ANEIS PRE-MOLD.CONCR.CAP.44.000L COM 3 CELULAS D=3.000M H=19.08M INCLUSIVE IMPERMEABILIZACAO E SERRALHERIA, EXCETO FUNDACAO, INST.ELETRICA E HIDRAULICA (PRAIA GRANDE I/F/G) | UN
415556 | RESERVATORIO C/ANEIS PRE-MOLD.CONCR.CAP.20.000L COM 3 CELULAS D=3.000M H=18.05M INCLUSIVE IMPERMEABILIZACAO E SERRALHERIA, EXCETO FUNDACAO, INST.ELETRICA E HIDRAULICA (PRAIA GRANDE I/F/G) | UN
415557 | TAXA DE MOBILIZACAO EQUIPAMENTOS PARA ESTACAS PRE-MOLDADAS CONCRETO HEXAGONAL (PRAIA GRANDE I/F/G) | UN
415558 | ESTACA PRE-MOLDADA DE CONCRETO HEXAGONAL VAZADA 45CM COM FURO DE 20CM 195T-FORNECIMENTO E CRAVACAO (PRAIA GRANDE I/F/G) | M
415559 | ESTACA PRE-MOLDADA DE CONCRETO CIRCULAR 30T-FORNECIMENTO E CRAVACAO (PRAIA GRANDE I/F/G) | M
415560 | EMENDA COM ANEIS SOLDADOS 30T (PRAIA GRANDE I/F/G) | UN
415561 | EMENDA COM ANEIS SOLDADOS 195T (PRAIA GRANDE I/F/G) | UN
415562 | TESTE DE ESTACA-PROVA DE CARGA ESTATICA (PCE)-COMPLETO PARA 1 ESTACA C/MOBILIZACAO E DESMOBILIZACAO (PRAIA GRANDE I/F/G) | UN
415563 | TESTE DE ESTACA-PROVA DE CARGA DINAMICA (PDA)-COMPLETO PARA 1 ESTACA C/MOBILIZACAO E DESMOBILIZACAO (PRAIA GRANDE I/F/G) | UN
415564 | SISTEMA GERADOR SOLAR FOTOVOLTAICO 2X2.0KW C/ MICROINVERSOR BIFASICO 2.0KW, PROJETO ELETRICO E LICENCAS JUNTO A CONCESSIONARIA - PRAIA GRANDE F | UN
415565 | SISTEMA GERADOR SOLAR FOTOVOLTAICO 3X2.0KW C/ MICROINVERSOR BIFASICO 2.0KW, PROJETO ELETRICO E LICENCAS JUNTO A CONCESSIONARIA - PRAIA GRANDE G | UN
415566 | SISTEMA GERADOR SOLAR FOTOVOLTAICO 2.0KW C/ MICROINVERSOR BIFASICO 2.0KW, PROJETO ELETRICO E LICENCAS JUNTO A CONCESSIONARIA - PRAIA GRANDE I | UN
415567 | TERRAPLENAGEM-LOCAL LEGALIZADO PARA BOTA-FORA (SOLO DE ESCAVACAO COM 10% DE REJEITO) SANTO ANDRE J | M3
415568 | CAMINHONETE CAPACIDADE 750 KG | H
415569 | REFLETOR EXTERNO ALUMINIO HOLOFOTE 400W MICROLED SMD BRANCO FRIO PARA POSTE METALICO | UN
415571 | CABO PP 0.6/1KV 6X1.0MM2 | M
415572 | CONTROLADOR SEMAFORICO 4 FASES - MAT | UN
415573 | CONTROLADOR SEMAFORICO 8 FASES - MAT | UN
415575 | MODULO GPRS PARA MONITORAMENTO - MAT | UN
415576 | CAMERA DE VIDEO DE LACO VIRTUAL PARA DETECCAO - MAT | UN
415577 | BOTOEIRA INTELIGENTE - MAT | UN
415578 | GRUPO FOCAL REPETIDOR TIPO I 200MM - MAT | UN
415579 | COLUNA METALICA SIMPLES PEDESTRE H=4.5M - MAT | UN
415580 | BRACO PROJETADO METALICO - COM PROJECAO 4M - MAT | UN
415581 | PEDESTAL METALICO PARA CONTROLADOR - MAT | UN
415582 | PLACA ELETRONICA DE INDICACAO DE VELOCIDADE - MAT | UN
415583 | QD.METALICO QUE SEGURA A PLACA ELETRONICA - MAT | UN
415584 | QD.METALICO TECNICO TIPO ARMARIO - MAT | UN
415585 | SENSOR DOPPLER - MAT | UN
415586 | PLACA SOLAR - MAT | UN
415587 | PLACA SOLAR-SUPORTE PARA FIXACAO - MAT | UN
415588 | POSTE METALICO 5'' PARA PLACA SOLAR H=5.00M SEM BASE DE CONCRETO - MAT | UN
415589 | KIT SOLAR (BATERIA E CONTROLADOR DE CARGA) - MAT | UN
415590 | CAMERA DE VIDEO COM OCR - MAT | UN
415591 | ILUMINADOR INFRA VERMELHO - MAT | UN
415592 | SUPORTE PARA CAMERA E ILUMINADOR - MAT | UN
415593 | MODULO DE COMUNICACAO GPRS - MAT | UN
415595 | COMPUTADOR COM CPU DE COMANDO E ARMAZENAMENTO LOCAL - MAT | UN
415596 | IMPLANTACAO DO PROJETO DE MONITORAMENTO ARQUEOLOGICO CONF PROJETO DE RECUPERACAO PATRIMONIAL (SANTOS I) | Mês
415597 | ELABORACAO DE PROJETO DE PESQUISA (MONITORAMENTO ARQUEOLOGICO - SANTOS I) | UN
415598 | QD.ELE CH.14 TIPO V PARA SECCIONADORA 200X200X25CM PADRAO CPFL - VAZIO | UN
415599 | LUMINARIA EXTERNA C/1 REFRAT.ESFERA INTEIRICA DE ACRILICO LEITOSO P/BAIXO 1 LAMP.LED 14W-220V POSTE TUBULAR CILINDR.BASE FLANGEADA H=3M, PINTURA ELETR.PRETA BASE EPOXI,CHUMBAD.E BASE CONCR | UN
415600 | SISTEMA GERADOR SOLAR FOTOVOLTAICO 08 MOD.320Wp C/ 02 MICRO INVERSORES TRIFASICO, PROJETO ELETRICO E LICENCAS JUNTO A CONCESSIONARIA-CAMPINAS R | UN
415601 | CENTRO DE MEDICAO COMPLETO P/ 09 MEDIDORES , CX POLICARB BIF COM DISJ BIP 63A, 3 LINHAS MEDID C/ 1 DISJ GERAL DE 80A, 1 DISJ TRIPOLAR 63A, 2 CX BARRAM C/ 4 BARR COBRE 1X1/4, 01 CAIXA DPS 03 DPS 40KVA E 03 DISJ UNIPOLAR 63A, 01 CAIXA BEP, ETIQUETA | UN
415602 | LINHA DE VIDA COMP.PILAR DE ANCORAGEM, PLACA DE ANCORAGEM DE EXTREMIDADE, MANILHA RETA, ESTICADOR, INDICADOR DE TENSAO, ABSORVIDOR DE ENERGIA, CABO DE ACO 8MM, CHUMBADORES, SAPATILHAS (OLHAIS) E GRAMPOS (V052 - CAMPINAS R) | UN
415603 | CENTRO DE MEDICAO COMPLETO P/10 MEDIDORES, CX POLICARB BIF COM DISJ BIP 63A, 3 LINHAS MEDID C/1 DISJ GERAL DE 80A, 1 DISJ TRIPOLAR 63A, 2 CX BARRAM C/4 BARR COBRE 1X1/4, 01 CAIXA DPS 03 DPS 40KVA E 03 DISJ UNIPOLAR 63A, 01 CAIXA BEP, ETIQUETA | UN
415604 | VERGA PRE-MOLDADA 6X9X240CM FCK=20MPa | UN
415605 | TABUA 2.5X20CM - MAT | M
415606 | RODAPE DE ARGAMASSA 1:3 H=5CM | M
415607 | FOLHA DE PORTA DE MADEIRA 62X210CM | UN
415608 | FOLHA DE PORTA 60X180CM PARA WC - COMPLETA | UN
415609 | CAIXILHO DE ALUMINIO DE CORRER 100X160CM SEM BANDEIRA SEM DIVISAO | UN
415610 | PORTA DE ALUMINIO 0.80X2.20M QUADRICULADA COMPLETA | UN
415611 | PORTA SANFONADA EM PVC COMPLETA 1.00X2.10M | UN
415612 | VALVULA FLUXIVEL BAIXA PRESSAO COM REGISTRO INCORPORADO 1 1/2" E TUBO DE DESCARGA | UN
415613 | COTOVELO 90o COBRE DN 28MM SOLDA/ROSCA | UN
415614 | CAIXA DE VENTILACAO, VAZAO 330M3/H, PRESSAO 20MMCA - 220/60HZ | UN
415615 | CAIXA DE VENTILACAO, VAZAO 895M3/H, PRESSAO 20MMCA - 220/60HZ | UN
415616 | CAIXA VENTILADORA DE AR EXTERNO, VAZAO 3.680M3/H, PRESSAO 20MMCA - 220/60HZ | UN
415617 | VENTILADOR CENTRIFUGO EM LINHA, VAZAO 465M3/H, PRESSAO 20MMCA - 220/60HZ | UN
415618 | VENTILADOR CENTRIFUGO, VAZAO 4.095M3/H, PRESSAO 50MMCA - 220/60HZ | UN
415619 | DUTO EM CHAPA PRETA 16 | KG
415620 | DUTO TIPO TDC EM CHAPADE ACO GALVANIZADO 26 | KG
415621 | DUTO TIPO TDC EM CHAPA DE ACO GALVANIZADO 24 | KG
415622 | TERRAPLENAGEM-LOCAL LEGALIZADO PARA BOTA-FORA- MATERIAL CLASSE IIB - PQ DO CARMO A | T
415624 | VALVULA DE PE COM CRIVO 1" | UN
415625 | VALVULA DE RETENCAO VERTICAL COM PORTINHOLA 3/4" | UN
415626 | CONJUNTO MOTOBOMBA DE RECALQUE POT=1/3CV VAZAO 1.2M3/H 18.5MCa | UN
415627 | CAIXA DE PASSAGEM COM TAMPA PARAFUSADA 15X15X8CM - ELE | UN
415628 | QD.DE DISTRIBUICAO PARA EQUIPAMENTO DE TV 60X60X12CM EM ALUMINIO FUNDIDO | UN
415629 | ELEMENTO VAZADO DE CONCRETO 39X39X10CM (59A) | M2
415630 | ALVENARIA BLOCO DE CONCRETO E=7CM VEDACAO | M2
415641 | RUFO SOB MEDIDA EM CHAPA GALVANIZADA N° 24 - CORTES DIVERSOS | M
415642 | PORTA PIVOTANTE COM REQUADRO EM ALUMINIO E VIDRO LAMINADO INCOLOR DE 8MM + 02 CAIXILHOS FIXOS LATERAIS | M2
415643 | FECHAMENTO EM CHAPA DE ACO SAE 1020, PERFURADA COM DIAMETRO 2.5MM, ESPESSURA 1/8" | M2
415644 | PORTAO CHAPA DE ACO SAE 1020, PERFURADA COM DIAMETRO 2.5MM, ESPESSURA 1/8" E BATENTE EM FERRO, COM FERRAGENS - ABERTURA TIPO CAMARAO | M2
415646 | ESCADA CARACOL METALICA DIAMETRO 2.0M PARA PE DIREITO DE 2.80M | UN
415648 | REGISTRO TAP LIGA DE COBRE DN=25 MM PARA PITOMETRIA | UN
415649 | LUVA DE FERRO MALEAVEL 3/4" NPT (300)-GAS | UN
415650 | COLETOR MODULO III SIMPLES PARA B-190 (SCH 80)-GAS | UN
415651 | COLETOR MODULO II SIMPLES PARA B-190 (SCH 80)-GAS | UN
415652 | TUBO DE ACO CARBONO PRETO 3/4" SCH 80 S/ COST-GAS | M
415653 | TAMPAO DE FERRO MALEAVEL 3/4" NPT (300)-GAS | UN
415654 | UNIAO METALICO 20MM COM PRENSAGEM PARA TUBO MULTICAMADAS - GAS | UN
415655 | GRAMPO VERGALHAO TIPO U DIAM=3/4" COM PARAFUSOS | UN
415656 | SUPORTE PARA COLETOR TIPO PAREDE 3/4'' COM PARAFUSOS | UN
415657 | PIG TAIL DE COBRE DIAM= 1/4" COMP=800MM PARA B-190 - GAS | UN
415658 | CILINDRO DE GAS B-190 (VAZIO) | UN
415659 | CLIMATIZADOR EVAPORATIVO, TIPO PAREDE, VAZAO 30.000M3/H, 220V | UN
415660 | CLIMATIZADOR EVAPORATIVO, TIPO PAREDE, VAZAO 50.000M3/H, 220V | UN
415661 | PISO CERAMICO PORCELANIZADO EXTRUDADO DE ALTA RESISTENCIA QUIMICA E MECANICA, ESP 9MM, COM REJUNTE E ARGAMASSA PARA ALTO TRAFEGO | M2
415662 | PISO CERAMICO PORCELANIZADO EXTRUDADO DE ALTA RESISTENCIA QUIMICA, TERMICA E MECANICA, ESP 15 MM, COM REJUNTE E ARGAMASSA PARA ALTA TEMPERATURA | M2
415663 | RODAPE CERAMICO PORCELANIZADO EXTRUDADO DE ALTA RESISTENCIA QUIMICA E MECANICA, ALTURA DE 10CM, COM REJUNTE E ARGAMASSA PARA ALTO TRAFEGO | M
415664 | CANTO ARREDONDADO PORCELANIZADO, ANGULO INTERNO OU EXTERNO, PARA RODAPE TIPO HOSPITALAR, NAS DIMENSOES 100X30X30MM, COM REJUNTE E ARGAMASSA PARA ALTO TRAFEGO | UN
415665 | TORNEIRA DE PAREDE PARA PIA COM BICA FLEXIVEL EM TUBO EMBORRACHADO, AREJADOR, 1/4 DE VOLTA, EM METAL CROMADO | UN
415666 | CANTONEIRA EM ACO INOX PERFIL L, DIMENSAO APROXIMADA 1"X1"X1/4" | M
415667 | RESERVATORIO CONICO DE POLIESTER REFORCADO COM FIBRA DE VIDRO E TAMPA DE ENCAIXAR - CAP 5.000 L | UN
415668 | RESERVATORIO CONICO DE POLIESTER REFORCADO COM FIBRA DE VIDRO E TAMPA DE ENCAIXAR - CAP 10.000 L | UN
415669 | AQUECEDOR A GAS DIGITAL POTENCIA 71.8W (GN) E 78.1W (GLP), BIVOLT, PRESSAO 1 A 100MCA, VAZAO MIN 2.4L/M, COM ACESSORIOS PARA INSTALACAO | UN
415670 | PREENCHIMENTO DE FISSURA EM BLOCO DE FUNDACAO COM RESINA EPOXI, UTILIZANDO BOMBA MONOCOMPONENTE COM COMPRESSOR DE 8 PCM OU SUPERIOR | KG
415672 | PAINEL DE COMANDO DE MOTORES (PCM-CF), METALICO, TIPO TTA, DIM 2000X1000X600MM, VOLTIMETRO, AMPERIMETRO, 2 CONVERSORES P/ MOTOR TRIFASICO DE 3CV, 220V, CONFORME PROJETO E MEMORIAL DESCRITIVO (SAO SEBASTIAO DA GRAMA) | UN
415673 | CABINHO DE NYLON 1/4" | M
415674 | TE PVC DE REDUCAO 50X40MM SOLDAVEL - AF | UN
415677 | CENTRAL DE INTERFONES PARA 120 PONTOS COM 1 PORTEIRO EXTERNO E INTERFONES, FORNECIMENTO, INSTALACAO E CONFIGURACAO - COMPLETO (PARQUE DO CARMO A) | UN
415678 | EXECUCAO DE ESTACAO ELEVATORIA DE ESGOTO, CONFORME ORCAMENTO SABESP, MATERIAL E MAO DE OBRA PARA OS SERVICOS: CIVIL, ESTRUTURA, ELETRICA E HIDRAULICA E BOMBAS (PARQUE DO CARMO A) | UN
415679 | PLAYGROUND-BARRA FIXA ESPALDAR (EQUIPAMENTO PARA PRATICA ESPORTIVA) | UN
415680 | PLAYGROUND-FLEXAO DE BRACOS EM PE (EQUIPAMENTO PARA PRATICA ESPORTIVA) | UN
415681 | PLAYGROUND-TORRE ESCALADA (EQUIPAMENTO PARA PRATICA ESPORTIVA) | UN
415682 | CENTRO DE MEDICAO COMPLETO P/28 MEDIDORES, CX POLICARB, DISJ GERAL TRIP 175A, BARR COBRE 1X1/8, 28 DISJ BIP 3A, 3 DISJ MON 63A, 3 DPS CLAS 1 | UN
415683 | SISTEMA GERADOR SOLAR FOTOVOLTAICO 2X1.6KW C/ MICROINVERSOR BIFASICO 1.6KW, PROJETO ELETRICO E LICENCAS JUNTO A CONCESSIONARIA - GUARUJA N | UN
415684 | SISTEMA GERADOR SOLAR FOTOVOLTAICO 3X1.6KW C/ MICROINVERSOR BIFASICO 1.6KW, PROJETO ELETRICO E LICENCAS JUNTO A CONCESSIONARIA - GUARUJA N CAC | UN
415685 | SISTEMA GERADOR SOLAR FOTOVOLTAICO 3X2.0KW C/ MICROINVERSOR BIFASICO 2.0KW, PROJETO ELETRICO E LICENCAS JUNTO A CONCESSIONARIA - GUARUJA N | UN
415686 | SISTEMA GERADOR SOLAR FOTOVOLTAICO 2X1.6KW C/ MICROINVERSOR BIFASICO 1.6KW, PROJETO ELETRICO E LICENCAS JUNTO A CONCESSIONARIA - GUARUJA N | UN
415687 | SISTEMA GERADOR SOLAR FOTOVOLTAICO 2X2.0KW C/ MICROINVERSOR BIFASICO 2.0KW, PROJETO ELETRICO E LICENCAS JUNTO A CONCESSIONARIA - GUARUJA N | UN
415688 | CENTRO DE MEDICAO EM POLICARB. COMP. P/22 MEDIDORES BIP. E DISJ. 63A, 01 CX TRIF. DISJ. 63A, 01 CX PROT. GER. DISJ. TRIP. 100A, 01 CX. C/4 BARR. COBRE 1/2''X1/8'', 01 CX P/ DPS C/3 DPS CLASSE I E 03 DISJ. UNI. 63A, 01 CX BEP C/ 01 BARR. COBRE 1''X1/4''X | UN
415689 | CENTRO DE MEDICAO EM POLICARB. COMP. P/21 MEDIDORES BIP. E DISJ. 63A, 01 CX PROT. GER. DISJ. TRIP. 100A, 01 CX. C/4 BARR. COBRE 1/2''X1/8'', 01 CX P/ DPS C/3 DPS CLASSE I E 03 DISJ. UNI. 63A, 01 CX BEP C/ 01 BARR. COBRE 1''X1/4''X25CM, CONF. PROJ. PADRA | UN
415690 | CENTRO DE MEDICAO EM POLICARB. COMP. P/21 MEDIDORES BIF. E DISJ. BIP. 63A, 01 CX. MED TRIF.C/ DISJ. TRIP. 63A, 01 CX PROT. GER. DISJ. TRIP. 100A, 01 CX. C/ BARR. COBRE 1/2''X1/8'', 01 CX P/ DPS COM 03 DPS CLASSE I E 03 DISJ. UNI. 63A, 01 CX BEP C/1 BARR | UN
415691 | TERRAPLENAGEM-LOCAL LEGALIZADO PARA BOTA-FORA (SOLO DE ESCAVACAO COM VEGETACAO) - (GUARUJA N/O) | T
415692 | TERRAPLENAGEM-LOCAL LEGALIZADO PARA BOTA-FORA (SOLO DE ESCAVACAO) - (GUARUJA N/O) | T
415694 | REGISTRO AUTOMATICO DE ENTRADA (RAU) EM BRONZE DN 50MM | UN
415695 | RESERVATORIO C/ANEIS PRE-MOLD.CONCR.COM 2 CELULAS D=3.00M H=20.60M CAP. 57.600L INCLUSIVE IMPERMEABILIZACAO E SERRALHERIA, EXCETO FUNDACAO, INST. ELETRICA E HIDRAULICA (GUARUJA N) | UN
415696 | RESERVATORIO C/ANEIS PRE-MOLD.CONCR.COM 2 CELULAS D=3.00M H=20.60M CAP. 72.600L INCLUSIVE IMPERMEABILIZACAO E SERRALHERIA, EXCETO FUNDACAO, INST. ELETRICA E HIDRAULICA (GUARUJA N) | UN
415697 | RESERVATORIO C/ANEIS PRE-MOLD.CONCR.COM 2 CELULAS D=3.00M H=22.13M CAP. 88.700L INCLUSIVE IMPERMEABILIZACAO E SERRALHERIA, EXCETO FUNDACAO, INST. ELETRICA E HIDRAULICA (GUARUJA N) | UN
415698 | TAXA DE MOBILIZACAO EQUIPAMENTOS PARA ESTACAS PRE-MOLDADAS CONCRETO HEXAGONAL (GUARUJA N/O) | UN
415699 | ESTACA PRE-MOLDADA DE CONCRETO HEXAGONAL VAZADA 45CM COM FURO DE 20CM 195T-FORNECIMENTO E CRAVACAO (GUARUJA N/O) | M
415700 | EMENDA COM ANEIS SOLDADOS 195T (GUARUJA N/O) | UN
415701 | TESTE DE ESTACA-PROVA DE CARGA ESTATICA (PCE)-COMPLETO PARA 1 ESTACA C/MOBILIZACAO E DESMOBILIZACAO (GUARUJA N/O) | UN
415702 | TESTE DE ESTACA-PROVA DE CARGA DINAMICA (PDA)-COMPLETO PARA 1 ESTACA C/MOBILIZACAO E DESMOBILIZACAO (GUARUJA N/O) | UN
415703 | CENTRAL DE INTERFONES PARA 61 PONTOS, APARELHOS C/ TERMINAL DEDICADO, PORTEIRO ELETRONICO C/ TECLADO NUMERICO, FECHO ELETRICO, S/ CABEAMENTO, FORNECIMENTO, INSTALACAO E CONFIGURACAO (GUARUJA N/O) | UN
415704 | CENTRAL DE INTERFONES PARA 81 PONTOS, APARELHOS C/ TERMINAL DEDICADO, PORTEIRO ELETRONICO C/ TECLADO NUMERICO, FECHO ELETRICO, S/ CABEAMENTO, FORNECIMENTO, INSTALACAO E CONFIGURACAO (GUARUJA N/O) | UN
415705 | CENTRAL DE INTERFONES PARA 101 PONTOS, APARELHOS C/ TERMINAL DEDICADO, PORTEIRO ELETRONICO C/ TECLADO NUMERICO, FECHO ELETRICO, S/ CABEAMENTO, FORNECIMENTO, INSTALACAO E CONFIGURACAO (GUARUJA N/O) | UN
415706 | TIMER-PROGRAMADOR DE HORARIO - 110/220V | UN
415707 | PAISAGISMO URBANO-FORRACAO PILEIA/ ONZE HORAS/ SALVIA/ SANCHEZIA/ MARIA SEM VERGONHA | M2
415708 | CAIXA DE MEDICAO INDIRETA EM POLICARBONATO 570X570MM PARA BARRAMENTOS, COM TAMPA IB - ELEKTRO - ELE | UN
415709 | CAIXA DE MEDICAO INDIRETA EM POLICARBONATO 570X570MM COM ABERTURA CENTRAL PARA DISJUNTOR, COM TAMPA IPS - ELEKTRO - ELE | UN
415710 | CAIXA DE MEDICAO INDIRETA EM POLICARBONATO 570X570MM COM ABERTURA CENTRAL PARA 2 DISJUNTORES, COM TAMPA IPD - ELEKTRO - ELE | UN
415711 | CENTRAL DE INTERFONES PARA 150 PONTOS COM 1 PORTEIRO EXTERNO E INTERFONES, FORNECIMENTO, INSTALACAO E CONFIGURACAO - COMPLETO (PARQUE DO CARMO A) | UN
415712 | PISO EM PLACA DE GRANILITE, ACABAMENTO ANTIDERRAPANTE, COM REJUNTE E ARGAMASSA | M2
415713 | SISTEMA GERADOR SOLAR FOTOVOLTAICO 3X 1.6KW C/ MICROINVERSOR BIFASICO 2.0KW, PROJETO ELETRICO E LICENCAS JUNTO A CONCESSIONARIA - CAC-1D-01 -GUARUJA O - LOTE 1A | UN
415714 | SISTEMA GERADOR SOLAR FOTOVOLTAICO 4X 2.0KW C/ MICROINVERSOR BIFASICO 2.0KW, PROJETO ELETRICO E LICENCAS JUNTO A CONCESSIONARIA - ADM CONDOMINIAL -GUARUJA O - LOTE 1A | UN
415715 | SISTEMA GERADOR SOLAR FOTOVOLTAICO 2X 2.0KW C/ MICROINVERSOR BIFASICO 2.0KW, PROJETO ELETRICO E LICENCAS JUNTO A CONCESSIONARIA - CAC-1D-01 -GUARUJA O - LOTE 1B | UN
415716 | SISTEMA GERADOR SOLAR FOTOVOLTAICO 3X 2.0KW C/ MICROINVERSOR BIFASICO 2.0KW, PROJETO ELETRICO E LICENCAS JUNTO A CONCESSIONARIA - ADM CONDOMINIAL -GUARUJA O - LOTE 1A | UN
415717 | PRE-FURO COM AGULHA METALICA PARA ESTACA PRE MOLDADA HEXAGONAL D=45CM (GUARUJA N) | UN
415718 | MEDIDOR DE VAZAO ELETROMAGNETICO A BATERIA DN=100MM (4") VAZAO APROX 3.0 L/S PRESSAO APROX 28.25MCA, COM LEITURA INTEGRADA | UN
415719 | RESERVATORIO METALICO, VOL. 53 M3 - DIM. 3.00M COM TUBULACOES E CONEXOES INCLUSAS | UN
415720 | ARAME RECOZIDO No 12 BWG - MAT | KG
415721 | GRADE DE ACO INOX 304 0.34X0.30M BARRA 1"X1/4" ESPACAMENTO 4.5CM | UN
415722 | EXTREMIDADE FoFo DN 100MM BOLSA/FLANGE PN10/16 L=1.30M | UN
415723 | TE FoFo REDUCAO 100X80MM 3B JE2GS - ESG | UN
415724 | PAINEL DE COMANDO DE MOTORES (PCM) PARA ESTACAO ELEVATORIA DE ESGOTO (VALENTIM GENTIL J) | UN
415725 | PREENCHIMENTO DE FISSURA EM BLOCO DE FUNDACAO COM RESINA EPOXI, COM BOMBA MONOCOMPONENTE E COMPRESSOR DE 8PCM OU SUPERIOR | KG
415726 | CURVA 90o FoFo DN 50MM JE COM BOLSAS-AF | UN
415727 | PLACA DE PS 2MM ADESIVADA, COM LAMINACAO FOSCA E FITA DUPLA FACE VHB 19MM | M2
415728 | PLACA EM VIDRO 6MM COM APLICACAO DE ADESIVO LAMINADO EM IMPRESSAO DIGITAL DE ALTA RESOLUCAO COM FIXADOR EM INOX ESCOVADO | M2
415729 | PAINEL LUMINOSO EM ACM, ALTO RELEVO, PARA LOGOMARCA BOM PRATO, DIM 18.20X1.65M | UN
415730 | PAINEL LUMINOSO EM ACM, ALTO RELEVO, DIM 5.00X1.65M | UN
415731 | AQUECEDOR DE PASSAGEM A GAS DIGITAL, 220V, PRESSAO 1 A 100MCA, VAZAO 43L/M, COM ACESSORIOS PARA INSTALACAO | UN
415732 | FILTRO DE AGUA INDUSTRIAL EM INOX CAPACIDADE 4500 L/H | UN
415733 | SISTEMA DE PRESSURIZACAO COMPACTO PARA ABASTECIMENTO DE AGUA COM 2 BOMBAS 1,5CV, MONOFASICO, 220V, TRANSMISSOR DE PRESSAO, VALVULA RETENCAO VERTICAL, VASO EXPANSAO 24L, QUADRO COMANDO COM PROTECOES DE SOBRECARGA, MANOMETRO E VIBRA STOP | UN
415734 | COTOVELO 90o CPVC DN 35MM-AF/AQ | UN
415735 | BUCHA DE REDUCAO CPVC DN 35X28MM-AF/AQ | UN
415736 | TE REDUCAO CPVC DN 35X28MM-AF/AQ | UN
415737 | COTOVELO 90o CPVC DN 28MM-AF/AQ | UN
415738 | BUCHA DE REDUCAO CPVC DN 28X22MM-AF/AQ | UN
415739 | TE REDUCAO CPVC DN 28X22MM-AF/AQ | UN
415740 | LUVA DE TRANSICAO CPVC DN 28MM X 3/4"-AF/AQ | UN
415741 | TUBO CPVC DN 28MM-AF/AQ | M
415742 | TUBO CPVC DN 35MM-AF/AQ | M
415743 | KIT DE INTERLIGACAO SOLENOIDE E BOIA | UN
415744 | FILTRO DE CHUVA PARA COLUNA DN 100MM | UN
415745 | SISTEMA DE FILTRAGEM COM CARTUCHO E DOSADOR DE CLORO PARA Q=7M3/H | UN
415746 | TUBO CPVC DN 73MM-AF/AQ | M
415747 | CURVA 90o CPVC DN 73MM-AF/AQ | UN
415748 | CURVA 45o CPVC DN 73MM-AF/AQ | UN
415749 | LUVA CPVC DN 3"-AF/AQ | UN
415750 | CAIXA PROTETORA IP 54 PARA TOMADA | UN
415751 | ELEVADOR DE CARGA, ELEVACAO TERREO+1 PARADA, DIMENSOES 1400X1400X2000MM CAPACIDADE 1000KG | UN
415752 | RESERVATORIO CONICO DE POLIESTER REFORCADO COM FIBRA DE VIDRO E TAMPA DE ENCAIXAR - CAP 8.000 L | UN
415753 | TERRAPLENAGEM-LOCAL LEGALIZADO PARA BOTA-FORA (SOLO DE ESCAVACAO) - SANTOS Z | T
415754 | CONTENTOR / LIXEIRA 1000L EM PEAD COM TAMPA E RODAS 6" PARA RESIDUOS ORGANICOS - MAT | UN
415755 | PAISAGISMO URBANO-FALSA ERICA (CUPHEA GRACILIS ) SENDO 25 UN/M2 | M2
415756 | PAISAGISMO URBANO-LIRIO DA PAZ (SPATHIPHYLLUM WALLISII) | UN
415757 | ADAPTADOR FoFo ULTRAQUICK NG TIPO C 50MM | UN
415758 | TERRAPLENAGEM-LOCAL LEGALIZADO PARA BOTA-FORA-TERRA (SOLO DE ESCAVACAO) - DIADEMA | M3
415759 | RAMPA CONCRETO 25MPa E=7CM COM TELA E LASTRO DE BRITA 3CM | M2
415760 | RESERVATORIO METALICO ELEVADO 41M3 H=21M D=3.00M INCLUSIVE PINTURA E ACESSORIOS - SEM FUNDACAO | UN
415761 | CONJUNTO MOTOBOMBA Hm=40MCa Q=5.29M3/H PARA ELEVATORIA DE ESGOTO | UN
415762 | TE REDUCAO FoFo DN 250X80MM COM FLANGES - AF | UN
415763 | FLANGE CEGO FoFo DN 250MM PN10 - AF | UN
415764 | MEDIDOR DE AGUA ULTRASSONICO DN 80MM 3" FLANGEADO COM INDICADOR DE VAZAO | UN
415765 | TAMPAO FoFo DN 900MM PADRAO SABESP | UN
415766 | TOCO FoFo FF DN 80MM L=4.50M | UN
415768 | LUMINARIA FLED 540-50W - LED COR PRETO | UN
415769 | TAXA DE MOBILIZACAO E DESMOBILIZACAO DE EQUIPAMENTO ESTACA ESCAVADA - EXECUCAO COM LAMA BENTONITICA - SANTOS Z | UN
415770 | ESTACA ESCAVADA 90CM-EXECUCAO COM LAMA BENTONITICA SEM CONCRETO-SANTOS | M
415771 | ESTACA ESCAVADA 100CM-EXECUCAO COM LAMA BENTONITICA SEM CONCRETO-SANTOS | M
415772 | TRAVESSIA PELO METODO NAO DESTRUTIVO-MND-TUNNEL LINER D=1.20M E=2.20MM INCL. MONTAGEM CHAPAS E CONSOLID.EXTERNA C/INJECAO SOLO CIMENTO C/EQUIPE E EQUIPAM. ESPECIALIZADOS, C/FORNECIMENTO CH. ACO-PONTES GESTAL G | M
415773 | TRAVESSIA PELO METODO NAO DESTRUTIVO-MND-TUNNEL LINER EM CHAPA DE ACO CORRUGADO-TAXA DE MOBILIZACAO E DESMOBILIZACAO (PONTES GESTAL G) | UN
415774 | TRAVESSIA PELO METODO NAO DESTRUTIVO-MND-POCO SERVICO IMPLANT. TUNNEL LINER D=2.40M E=2.20MM INCL. MONTAGEM CHAPAS S/REVEST. E CONSOLIDACAO EXT.C/ INJECAO SOLO CIMENTO C/EQUIPE E EQUIPAM. ESPECIALIZADOS, C/FORNEC.CHAPA- P.GESTAL G | M
415775 | TRAVESSIA PELO METODO NAO DESTRUTIVO-MND-TUNNEL LINER D=1.20M EXECUCAO DE REVESTIMENTO INTERNO EM CONCRETO ARMADO E=10CM COM EQUIPE E EQUIPAMENTOS ESPECIALIZADOS, COM FORNECIMENTO DE MATERIAL - PONTES GESTAL G | M
415776 | TERRAPLENAGEM-LOCAL LEGALIZADO PARA BOTA-FORA-MATERIAL CLASSE IIB SOLO DE ESCAVACAO - CUBATAO AB | T
415777 | TERRAPLENAGEM-LOCAL LEGALIZADO PARA BOTA-FORA-MATERIAL CLASSE IIB ENTULHO - CUBATAO AB | T
415778 | DISPOSITIVO DE AMOSTRAGEM VAPOR PIN EM ACO INOX D=3.3MM COMPRIMENTO 82MM | UN
415779 | QD.DE DISTRIBUICAO COMPACTO 1400X1500X350MM EM CH14 DE ACO GALVANIZADO PINTADO - CUBATAO AB | UN
415782 | QD.DE MEDICAO POLICARBONATO, INTERNO, COMPLETO PARA INSTALACAO DE 30 MEDIDORES BIFASICOS 63A E UM PRINCIPAL 150A PADRAO CPFL - CUBATAO AB | UN
415783 | QD.DE MEDICAO POLICARBONATO, INTERNO, COMPLETO PARA INSTALACAO DE 26 MEDIDORES BIFASICOS 63A, 5 MEDIDORES BIFASICOS DE 80A E UM PRINCIPAL 250A PADRAO CPFL - CUBATAO AB | UN
415785 | ESTACA PRE-MOLDADA DE CONCRETO ATE 85T | M
415786 | LIXEIRA DE CALCADA ARAMADA 450 LITROS 1.50X0.90M | UN
415787 | LIXEIRA DE CALCADA ARAMADA 600 LITROS 2.00X0.90M | UN
415788 | ELEVADOR PARA PASSAGEIROS 10 PARADAS (CUBATAO AB) | UN
415789 | LUVA PEAD PE100 ELETROFUSAO SDR17 DN 90MM - AF | UN
415790 | CURVA 90o PEAD PE100 SDR17 DE 90MM - AF | UN
415791 | ACESSORIOS PARA FLANGE DN=100 PN10 ACO INOX 304 D=5/8" X L=2 3/4" 4 CJ (PARAFUSO, PORCA E ARRUELA) NORMA 0100-400-E027 FL3/3 (SABESP) | UN
415792 | TOCO FoFo FF DN 80MM L=4.28M | UN
415793 | VALVULA REDUTORA DE PRESSAO FLANGEADA 50MM P.ENT=42MCa P.SAIDA=15MCa | UN
415794 | TRAVESSIA PELO METODO NAO DESTRUTIVO-MND-TUNNEL LINER EM CHAPA DE ACO CORRUGADO D=1.60M E=2.70MM REVEST.C/EPOXI, C/INJECAO DE SOLO-CIMENTO, BERCO DE CONCRETO E EQUIP. ESCAVACAO MANUAL EM SOLO-COMPLETO (QUINTANA F) | M
415795 | TRAVESSIA PELO METODO NAO DESTRUTIVO-MND-TUNNEL LINER EM CHAPA DE ACO CORRUGADO-TAXA DE MOBILIZACAO E DESMOBILIZACAO (QUINTANA F) | UN
415796 | TRAVESSIA PELO METODO NAO DESTRUTIVO-MND-POCO DE SERVICO EM CHAPA DE ACO CORRUGADO D=2.00M E=2.70MM REVEST.C/EPOXI, EQUIPAMENTOS E ESCAVACAO MANUAL EM SOLO-COMPLETO (QUINTANA F) | M
415797 | TERRAPLENAGEM-LOCAL LEGALIZADO PARA BOTA-FORA-ENTULHO (SOLO DE ESCAVACAO)-QUINTANA F | M3
415798 | COLARINHO PARA FLANGE PN10 SDR11 DN 80MM - AF | UN
415799 | FLANGE AVULSO PN10 FoFo D=80MM | UN
415800 | TUBO PEAD 100 PN10 ELETROFUSAO SDR17 DN 90MM | M
415801 | CONJUNTO MOTOBOMBA HELICOIDAL PARA RECALQUE DE ESGOTO 3CV H=14MCa Q=10.80M3/H | UN
415802 | LUVA FoGo NPT 1/2" ROSCA | UN
415803 | STOP-LOG DE FIBRA DE VIDRO 1280X600MM - PADRAO SABESP | UN
415804 | STOP-LOG DE FIBRA DE VIDRO 685X680MM - PADRAO SABESP | UN
415805 | QD.DE DISTRIBUICAO DE FORCA E ILUMINACAO COMPLETO, 7.2 kVA / 220V, INCLUINDO BARRAMENTOS, DISJUNTORES, PAINEIS E ACESSORIOS - EEE - QUINTANA F | UN
415806 | PAINEL DE COMANDO DE MOTORES 2CF-3CV-5.2kVA-220V/60Hz, COMPLETO, INCLUINDO CANALETAS, CABEAMENTO, DISJ., TRANSFORM., TOMADAS, MOD. RELE, CONTATOR, NOBREAK, SISTEMA VENTILACAO E EXAUSTAO, PAINEL DE COMANDO E ACESS. -EEE QUINTANA F | UN
415807 | SENSOR DE NIVEL ULTRASSONICO 10a30Vcc, 0.2-8m, 4a20mA | UN
415808 | MANOMETRO DE CONTATO 1 NA | UN
415809 | TERMORRESISTENCIA TIPO PT-100 | UN
415810 | TERMOSTATO DIGITAL 110/220V 1NA/NF-50/105 oC | UN
415811 | CABO PP 0.6/1KV 4X2.5MM2 | M
415812 | CABO PP 0.6/1KV 4X1.5MM2 | M
415813 | CABO AFT SINAL SHIELDADO 2X1.0 MM+ SHIELD | M
415814 | SISTEMA DE TRATAMENTO DE AGUA POR OSMOSE REVERSA, V=15 M3/H - ETA CDP AGUAI | UN
415815 | SISTEMA DE LIMPEZA QUIMICA DE MEMBRANA (CIP) DA OSMOSE REVERSA - ETA CDP AGUAI | UN
415816 | CONJUNTO DE TANQUES DE AGUA BRUTA E TRATADA (TANQUES DE 20.000L) PARA SISTEMA DE TRATAMENTO POR OSMOSE REVERSA - ETA CDP AGUAI | UN
415817 | TRANSPORTE, DESCARREGAMENTO E POSICIONAMENTO PARA MONTAGEM DE ESTACAO DE TRATAMENTO DE AGUA POR OSMOSE REVERSA - ETA CDP AGUAI | UN
415818 | CONJUNTO MOTOBOMBA PARA RECALQUE DE AGUA, ROT 1710rpm Q=20.0 m3/h H= 26.0 MCA | UN
415819 | PAISAGISMO-GRANULOS DE BORRACHA PARA FORRACAO GRAMA SINTETICA | KG
415820 | TUBO PVC-O DN150MM PN12.5/16 - AF | M
415822 | PINTURA ESPECIAL EM PAREDE EXTERNA DE PAINEL ARTISTICO 6.00X7.00M | UN
415823 | PAISAGISMO URBANO-PLANTIO DE GRAMA TIPO BERMUDA COM COMPOSTO TOPSOIL E=20CM | M2
415825 | REGISTRO FERRULE COBRE 3/4" | UN
415826 | COLAR DE TOMADA 63MM | UN
415827 | CURVA 45o FoFo FF DN 80MM - AF | UN
415828 | TUBO FoFo PONTA E FLANGE DN 80MM - PN10 L=3000MM | UN
415829 | PISO ELEVADO EM PLACAS 60X60CM, MATERIAL RECICLADO COM PEDESTAIS FIXOS E ALTURA ACABADA DE 17CM, REVESTIDO COM GRANITO ESP 2CM | M2
415830 | PISO ELEVADO EM PLACAS 60X60CM, MATERIAL RECICLADO COM PEDESTAIS FIXOS E ALTURA ACABADA DE 17CM, REVESTIMENTO VINILICO ESP 3MM | M2
415831 | TERRAPLENAGEM-LOCAL LEGALIZADO PARA BOTA-FORA (SOLO DE ESCAVACAO COM VEGETACAO) - PR CID-MAUA | T
415832 | TERRAPLENAGEM-LOCAL LEGALIZADO PARA BOTA-FORA (SOLO DE ESCAVACAO) - PR CID-MAUA | T
415833 | PISO DE CONCRETO USINADO 25MPa E=7CM COM TELA Q-61 E LASTRO DE BRITA E=5CM DESEMPENADO E ALISADO | M2
415834 | FLANGE DE VEDACAO EM BORRACHA EPDM ALTO DESEMPENHO DIN 2.3/4"X7" | UN
415835 | CENTRAL DE INTERFONES COM NOBREACK PARA 122 PONTOS COM 1 PORTEIRO EXTERNO MULTITECLAS E INTERFONES, FORNECIMENTO, INSTALACAO E CONFIGURACAO - COMPLETO (CUBATAO AB) | UN
415836 | MASSA UNICA TRACO 1:2:9 E=25MM | M2
415837 | FACHADA PELE DE VIDRO COM MODULOS FIXOS E MODULOS DE ABRIR TIPO MAXIM-AR COM CRISTAL LAMINADO FUME 4+4MM, SHADOW BOX E VENEZIANAS FIXAS - CIDADE IV | M2
415838 | FACHADA PELE DE VIDRO COM MODULOS FIXOS E 2 CONJUNTOS DE PORTAS SENDO 2 FOLHAS DE ABRIR EM CADA EM CRISTAL LAMINADO TEMPERADO FUME 4+4MM E SHADOW BOX - CIDADE IV | M2
415839 | REMOCAO, TRANSPORTE E DESTINACAO PARA LOCAL ADEQUADO DA FACHADA ENCAIXILHADA EXISTENTE - CIDADE IV | UN
415840 | PLATAFORMA CREMALHEIRA, BIMASTRO, COMP 26.00M E ALT ATE 40.00M (MONTAGEM E DESMONTAGEM) - LOCACAO | UNMES
415841 | CONJUNTO DE ENSAIOS EM LABORATORIOS - ESTANQUEIDADE, PRESSAO DE VENTO E CARGA UNIFORMEMENTE DISTRIBUIDAS E CORPO MOLE - CIDADE IV | UN
415842 | PROJETO EXECUTIVO COMPLETO PARA FABRICACAO DA ESTRUTURA E PELE DE VIDRO DA FACHADA COM FORNECIMENTO DE ART – CIDADE IV | UN
415843 | REMOCAO DE CAMERA FIXA PARA CFTV | UN
415844 | AR CONDICIONADO A FRIO, TIPO SPLIT CENTRAL DUTADO, CAPACIDADE 5 TR | UN
415845 | AR CONDICIONADO A FRIO, TIPO SPLIT CENTRAL DUTADO, CAPACIDADE 7.5 TR | UN
415846 | AR CONDICIONADO A FRIO, TIPO SPLIT CENTRAL DUTADO, CAPACIDADE 12.5 TR | UN
415847 | AR CONDICIONADO A FRIO, TIPO SPLIT CENTRAL DUTADO, CAPACIDADE 15 TR | UN
415848 | AR CONDICIONADO A FRIO, TIPO SPLIT CENTRAL DUTADO, CAPACIDADE 20 TR | UN
415849 | AR CONDICIONADO A FRIO, TIPO SELF CONTAINED ACOPLADO, CAPACIDADE 15 TR | UN
415850 | RETIRADA DE APARELHO DE AR CONDICIONADO TIPO EVAPORADOR (VERTICAL OU SPLIT HIWALL), CAPACIDADE 2 TR A 20 TR - CIDADE IV | UN
415851 | RETIRADA DE APARELHO DE AR CONDICIONADO TIPO CONDENSADOR (VERTICAL, HORIZONTAL OU SPLIT DESC FRONTAL), CAPACIDADE 2 TR A 12.5 TR - CIDADE IV | UN
415852 | RETIRADA DE APARELHO DE AR CONDICIONADO TIPO SELF CONTAINED COMPACTO, CAPACIDADE 15 TR - CIDADE IV | UN
415853 | MINIGRUA CAP 500KG, ALT 60.00M COM CHUMBADORES (MONTAGEM E DESMONTAGEM) - LOCACAO | UNMES
415854 | GRADIL DA ESCADA EM ALUMINIO H=1.00M | M
415855 | GUARDA-CORPO ACO GALVANIZADO COM MONTANTES E TRAVESSAS H=0.90M COM PINTURA | M
415856 | CORRIMAO COM FERRO CHATO 2"X1/4MM INCLUSIVE PINTURA | M
415857 | CORRIMAO COM MADEIRA 5X5CM | M
415858 | CAIXILHO BASCULANTE DE ACO GALVANIZADO 80X80CM COM PINTURA ELETROSTATICA | UN
415859 | CAIXILHO BASCULANTE DE ALUMINIO 80X80CM COM CONTRAMARCO | UN
415860 | CAIXILHO DE ACO GALVANIZADO DE CORRER 100X120CM 2 FOLHAS C/BAND.SUP.COM PINTURA ELETROSTATICA E GRADE EXT.DE PROTECAO | UN
415861 | CAIXILHO DE ACO GALVANIZADO DE CORRER 160X120CM 2 FOLHAS C/BAND.SUP.COM PINTURA ELETROSTATICA E GRADE EXT.DE PROTECAO | UN
415862 | CAIXILHO DE ALUMINIO DE CORRER 80X120CM COM BASCULANTE SUPERIOR | UN
415863 | CAIXILHO DE ALUMINIO DE CORRER 100X120CM COM BASCULANTE SUPERIOR | UN
415864 | CAIXILHO DE ALUMINIO DE CORRER 100X160CM COM BANDEIRA FIXA | UN
415865 | CAIXILHO DE ALUMINIO DE CORRER120X100CM 4 FOLHAS COM BANDEIRA FIXA COM DIVISAO | UN
415866 | CAIXILHO DE ALUMINIO DE CORRER 120X100CM SEM BANDEIRA COM DIVISAO E CONTRAMARCO | UN
415867 | CAIXILHO DE ALUMINIO DE CORRER 120X160CM COM DIVISAO COM CONTRAMARCO | UN
415868 | CAIXILHO DE ALUMINIO DE CORRER 140X120CM 4 FOLHAS COM BANDEIRA FIXA COM DIVISAO | UN
415869 | CAIXILHO DE ALUMINIO DE CORRER 140X160CM COM BANDEIRA FIXA INFERIOR COM DIVISAO | UN
415870 | CAIXILHO DE ALUMINIO DE CORRER 140X160CM COM DIVISAO COM CONTRAMARCO | UN
415871 | CAIXILHO DE ALUMINIO DE CORRER 160X100CM SEM BANDEIRA COM DIVISAO | UN
415872 | CAIXILHO DE ALUMINIO DE CORRER 160X100CM SEM BANDEIRA SEM DIVISAO | UN
415873 | CAIXILHO DE ALUMINIO DE CORRER 160X120CM SEM BANDEIRA COM DIVISAO | UN
415874 | CAIXILHO DE ALUMINIO FIXO 37X160CM COM DIVISAO | UN
415875 | CAIXILHO DE ALUMINIO FIXO 37X160CM COM DIVISAO E CONTRAMARCO | UN
415876 | CAIXILHO MAXIMAR DE ALUMINIO 100X100CM COM DIVISAO COM BANDEIRA FIXA E CONTRAMARCO | UN
415877 | CAIXILHO MAXIMAR DE ALUMINIO 100X60CM COM CONTRAMARCO | UN
415879 | CAIXILHO MAXIMAR DE ALUMINIO 100X60CM SEM DIVISOES COM CONTRAMARCO | UN
415880 | CAIXILHO MAXIMAR DE ALUMINIO 100X60CM SEM TRAVAMENTO COM BANDEIRA FIXA | UN
415881 | CAIXILHO MAXIMAR DE ALUMINIO 60X60CM COM CONTRAMARCO | UN
415882 | CAIXILHO MAXIMAR DE ALUMINIO 80X100CM COM BANDEIRA FIXA INFERIOR COM GRADE E CONTRAMARCO | UN
415883 | CAIXILHO MAXIMAR DE ALUMINIO 80X100CM COM DIVISAO, BANDEIRA FIXA E CONTRAMARCO | UN
415884 | CAIXILHO MAXIMAR DE ALUMINIO 80X60CM COM BANDEIRA INFERIOR E SEM LIMITADOR | UN
415885 | PORTA DE ACO GALVANIZADO 1.60X2.20M COM PINTURA ELETROSTATICA COMPLETA COM TRAVESSAS E VIDROS, COMPLETA | UN
415887 | PORTA DE ALUMINIO 1.20X2.15M COM BANDEIRA LATERAL | UN
415888 | PORTA DE ALUMINIO VENEZIANA 2 FOLHAS 1.10X1.90M PARA ANTEPOR QUADROS ELETRICOS | UN
415889 | PORTA DE ALUMINIO VENEZIANA 2 FOLHAS 1.10X2.30M PARA ANTEPOR QUADROS ELETRICOS | UN
415890 | PORTA DE ALUMINIO VENEZIANA 2.20X1.90M | UN
415891 | PORTA DE ALUMINIO VENEZIANA 2.30X2.00M | UN
415892 | PORTA DE ALUMINIO VENEZIANA 0.90X1.60M | UN
415893 | VENEZIANA DE ALUMINIO DE ABRIR 121X73CM 2 FOLHAS INCL.TELA | UN
415894 | PORTA DE FERRO 2 FOLHAS COM ALETAS DE VENTILACAO 1.10X1.90M PARA ANTEPOR QUADROS ELETRICOS | UN
415895 | PORTA DE FERRO 2 FOLHAS COM ALETAS DE VENTILACAO 1.10X2.30M PARA ANTEPOR QUADROS ELETRICOS | UN
415896 | PORTA DE FERRO 2 FOLHAS COM ALETAS DE VENTILACAO 1.20X2.00M PARA ANTEPOR QUADROS ELETRICOS | UN
415897 | PORTA DE FERRO COM ALETAS DE VENTILACAO 0.60X1.40M PARA ANTEPOR QUADROS ELETRICOS | UN
415898 | PORTA DE FERRO COM ALETAS DE VENTILACAO 0.60X2.00M PARA ANTEPOR QUADROS ELETRICOS | UN
415899 | PORTA DE FERRO COM ALETAS DE VENTILACAO 0.60X0.50M PARA ANTEPOR QUADROS ELETRICOS | UN
415900 | PORTA EXTERNA TIPO VENEZIANA 0.90X1.60M PARA QUADROS DE FORCA/LUZ | UN
415901 | PORTA EXTERNA TIPO VENEZIANA 0.90X2.00M PARA QUADROS DE FORCA/LUZ | UN
415902 | PORTA 0.60X1.00M EM CHAPA 16 (PORTINHOLA) | UN
415903 | ABRIGO PARA ENTRADA DE ENERGIA 90X165CM | UN
415904 | PORTINHOLA DE ALUMINIO VENEZIANA 80X80CM | UN
415905 | VENEZIANA DE ALUMINIO DE ABRIR COM GUILHOTINA 120X120CM | UN
415906 | VENEZIANA DE ALUMINIO DE ABRIR COM GUILHOTINA 140X120CM | UN
415907 | VENEZIANA DE ALUMINIO DE CORRER 100X120CM 2 FOLHAS SEM DIVISAO COM CONTRAMARCO | UN
415908 | VENEZIANA DE ALUMINIO DE CORRER 140X120CM 3 FOLHAS 1 FOLHA COM DIVISAO E CONTRAMARCO | UN
415909 | TUBO PVC-O DN 100MM PN16 - ESG | M
415910 | TE FoFo REDUCAO JE2GS DN 100X80MM - ESG | UN
415911 | REGISTRO CHATO DE GAVETA COM CABECOTE FoFo JE2GS DN 80MM | UN
415912 | PAINEL COMANDO MOTORES PCM METALICO C/VOLTIMETRO, AMPERIMETRO, CHAV SEC., FIACAO, FECHO C/CHAVE, PARTIDA DIRETA P/ 2 MOTORES TRIF. 4.3CV 220V ALTERNADAMENTE POR LOGICA DE CONTATOS AUX., TOM.USO GERAL, CIRC.ILUM.EXT.,CIRC.ILUM.INTERNA DO PAINEL | UN
415913 | SISTEMA GERADOR SOLAR FOTOVOLTAICO 2.0KW C/ MICROINVERSOR BIFASICO 2.0KW, PROJETO ELETRICO E LICENCAS JUNTO A CONCESSIONARIA (CH CUBATAO AB) | UN
415914 | SISTEMA GERADOR SOLAR FOTOVOLTAICO 3X 2.0KW C/ MICROINVERSOR BIFASICO 2.0KW, PROJETO ELETRICO E LICENCAS JUNTO A CONCESSIONARIA (CH CUBATAO AB) | UN
415915 | ESCADA DE CONCRETO ARMADO H=18CM P=30CM | M2
415916 | REDUCAO CONCENTRICA PEAD PE100 PN16 125X90MM ELETROFUSAO - AF | UN
415917 | TE FoFo TRIPARTIDO COM SAIDA FLANGEADA DN 250X125MM - AF | UN
415918 | COLAR DE TOMADA D'AGUA FoFo 125X20MM | UN
415922 | SISTEMA GERADOR FOTOVOLTAICO 12.0KWp C/CABO SOLAR FLEXIVEL HEPR OU XLPE BITOLA 4MM2 1KVA CONEC.MCA-MOD.FOTOV.114CEL.350WP OU SUP.C/FIXACAO-INVERSOR TRIF.POT.MIN 8.0KW-STRING BOX CONF.DIAGR.PROJ.ELE E LICENCAS CONCES.ENERG-GUAIANAZES A32-CONDOMINIO 01 | UN
415923 | SISTEMA GERADOR FOTOVOLTAICO 12.0KWp C/CABO SOLAR FLEXIVEL HEPR OU XLPE BITOLA 4MM2 1KVA CONEC.MCA-MOD.FOTOV.110CEL.350WP OU SUP.C/FIXACAO-INVERSOR TRIF.POT.MIN 8.0KW-STRING BOX CONF.DIAGR.PROJ.ELE E LICENCAS CONCES.ENERG-GUAIANAZES A32-CONDOMINIO 02 | UN
415924 | SISTEMA GERADOR FOTOVOLTAICO 12.0KWp C/CABO SOLAR FLEXIVEL HEPR OU XLPE BITOLA 4MM2 1KVA CONEC.MCA-MOD.FOTOV.126CEL.350WP OU SUP.C/FIXACAO-INVERSOR TRIF.POT.MIN 8.0KW-STRING BOX CONF.DIAGR.PROJ.ELE E LICENCAS CONCES.ENERG-GUAIANAZES A32-CONDOMINIO 03 | UN
415925 | QUADRA DE BASQUETE (METADE) 10X16M-COMPL. PISO NAO ARM - S/ILUM. - SACOMA E | UN
415926 | GRELHA DE CONCRETO ARMADO PARA BOCA DE LOBO 42X90X10CM | M
415927 | TUBO PVC 40MM SOLDAVEL PERFURADO EM OBRA | M
415928 | ALVENARIA COMPLEMENTAR PARA POCO DE INSPECAO (P.I.a) D=0.75M - ESG | M (H)
415929 | JOGO DE LAJES (FUNDO E TAMPA) PARA POCO DE INSPECAO DE ESGOTO (P.I.a)-D=0.75M | UN
415932 | ADAPTADOR DE COMPRESSAO FEMEA PP ROSCA BSP C/REFORCO ACO INOX 63X2" | UN
415933 | CURVA 22.5o PEAD PE100 SDR-11 DE 160MM | UN
415934 | LUVA PEAD PE 100 DE 160MM PARA ELETROFUSAO | UN
415935 | REDUCAO CONCENTRICA PEAD PE100 PN16 160X110MM ELETROFUSAO - AF | UN
415936 | TE DE REDUCAO EM PEAD PN16 PE100 DE 160X63MM | UN
415937 | FLANGE SOLTO ACO DIN2673 DE63 | UN
415938 | FLANGE SOLTO ACO DIN2673 DE110 | UN
415939 | FLANGE SOLTO ACO DIN2673 DE160 | UN
415940 | COLAR DE TOMADA D'AGUA PVC 100X3/4" COM TRAVAS E BUCHA DE LATAO | UN
415941 | PLAYGROUND-LEME ACADEMIA MADEIRA | UN
415942 | PLAYGROUND-EXTENSAO ACADEMIA MADEIRA | UN
415943 | PLAYGROUND-HOQUEI ACADEMIA MADEIRA | UN
415944 | PLAYGROUND-MINICENTRO DE ATIVIDADES B | UN
415945 | PLAYGROUND-MINICENTRO DE ATIVIDADES A | UN
415946 | PLAYGROUND-ESCADA ARVORE | UN
415947 | SISTEMA GERADOR SOLAR FOTOVOLTAICO 6X8.4KW C/ STRING BOX, INVERSOR MONOFASICO POT. MIN. 8KW, PROJETO ELETRICO E LICENCAS JUNTO A CONCESSIONARIA - SACOMA E - LOTE 1 | UN
415948 | SISTEMA GERADOR SOLAR FOTOVOLTAICO 10X14KW C/ STRING BOX, INVERSOR MONOFASICO POT. MIN. 14KW, PROJETO ELETRICO E LICENCAS JUNTO A CONCESSIONARIA - SACOMA E - LOTE 2 | UN
415949 | ESTACA PERFIL METALICO W 250X22.3 | M
415950 | TERRAPLENAGEM-LOCAL LEGALIZADO PARA BOTA-FORA (ENTULHO 10% DE REJEITO) - SACOMA E | M3
415951 | TERRAPLENAGEM-LOCAL LEGALIZADO PARA BOTA-FORA (SOLO DE ESCAVACAO) - SACOMA E | M3
415952 | ALVENARIA BLOCO DE CONCRETO 14 12MPa ESTRUTURAL | M2
415953 | ALVENARIA BLOCO DE CONCRETO CANALETA 14 10MPa ESTRUTURAL | M2
415954 | ALVENARIA BLOCO DE CONCRETO CANALETA 14 12MPa ESTRUTURAL | M2
415955 | ELEMENTO VAZADO DE CONCRETO 10X10X10CM (97) | M2
415956 | ELEMENTO VAZADO DE CONCRETO 39X10X10CM (59B) | M2
415957 | PERFIL METALICO W 150X13 | KG
415958 | REGULARIZACAO PISO 1:4 E=2CM | M2
415959 | RODAPE DE ARDOSIA H=7CM E=7 A 10MM | M2
415960 | PISO ELEVADO DRENANTE COM PEDESTAL REGULAVEL E PLACAS DE ARDOSIA | M2
415961 | PORTA DE ALUMINIO DE CORRER 2 FOLHAS 1.60X2.20M | UN
415962 | MICRO CONCRETO GRAUTE FCK 18MPa | M3
415963 | ESTACA HELICE CONTINUA D=40CM | M
415964 | ESTACA HELICE CONTINUA D=50CM | M
415965 | PORTA DE ALUMINIO VENEZIANA DE ABRIR 2 FOLHAS 1.00X2.20M | UN
415966 | PORTA DE ALUMINIO VENEZIANA DE ABRIR 2 FOLHAS 1.30X2.20M | UN
415967 | PORTA DE ALUMINIO DE CORRER 2.00X2.20M | UN
415968 | PORTINHOLA DE ALUMINIO VENEZIANA 60X100CM | UN
415969 | VENEZIANA DE ENROLAR INTEGRADA COM CAIXILHO DE ALUMINIO DE CORRER 140X140CM | UN
415970 | CAIXILHO MAXIMAR DE ALUMINIO 160X120CM | UN
415971 | CAIXILHO DE ALUMINIO DE CORRER 150X120CM | UN
415972 | CAIXILHO DE ALUMINIO FIXO 80X100CM | UN
415973 | ALCAPAO 121X91CM INCLUSIVE PINTURA | UN
415974 | BICICLETARIO-BICICLETARIO COM MONTANTES E 7 GANCHOS MOVEIS | UN
415975 | ESTACA HELICE CONTINUA-ACO CA 50 (MEDIA) | KG
415976 | ELEVADOR 15 PARADAS | UN
415977 | CONECTOR DE OLHAL 2.5MM2 | UN
415978 | QD.ELE CH.14 PARA ADM 90X60X30CM - VAZIO | UN
415979 | CONJUNTO 4X2" PARA 1 TOMADA COM 2 POLOS + TERRA 20A-250V + 1 TOMADA COM 2 POLOS + TERRA 10A-250V | UN
415980 | SOLDA EXOTERMICA PARA CABOS DE 10MM2 | UN
415981 | SOLDA EXOTERMICA PARA CABOS DE 120MM2 | UN
415982 | QD.ELE CH.16 PARA BEP (BARRA DE EQUALIZACAO DE POTENCIAL) | UN
415983 | CONECTOR TIPO GAR.RE-BAR COM CABO 35MM2 | UN
415984 | CURVA 45o PVC 60MM SOLDAVEL - AF | UN
415985 | TE PVC DE REDUCAO 75X60MM SOLDAVEL - AF | UN
415986 | CONJUNTO MOTOBOMBA DE RECALQUE POT=2.5CV VAZAO 6.2M3/H 31MCa | UN
415987 | CONJUNTO MOTOBOMBA DE INCENDIO 4CV 18M3/H 31MCa | UN
415988 | FILTRO TIPO Y BSP DN 2 1/2" - AF | UN
415989 | ABRIGO PARA EXTINTOR EM CHAPA SOBREPOR 75X45X17CM | UN
415990 | GRELHA HEMISFERICA FoFo 6" | UN
415991 | SISTEMA GERADOR SOLAR FOTOVOLTAICO 11.52Wp C/ STRING BOX "CC+CA" INVERSOR TRIFASICO, CONF. PROJETO ELETRICO E LICENCAS JUNTO A CONCESSIONARIA ENERGIA - ATIBAIA G | UN
415992 | ENTRADA ENERGIA P01, POLICAR, 1 CX MED DIR DISJ TRIF 63A, 2 CXS PROT C/ 1 DISJ TRIP 300A, 2 CXS PROT C/ 2 DISJ TRIP 200A P/ CB 240MM2, 4 CXS BARR C/ TOTAL 4X2”X1/4”X2,1M, ACES FIX, CB LIG EPR 90-0,6/1KV, TERM COMP, CONF DES 5/17-ATIBAIA G/COND 1 | UN
415993 | ENTRADA ENERGIA P02, POLICAR, 1 CX MED DIR DISJ TRIF 63A, 1 CX PROT VAZIA, 1 CX PROT C/ 1 DISJ TRIP 200A P/ CB 240MM2, BARR COBRE 2"X1/4", ACES FIX ISOL, CB LIG EPR 90-0,6/1KV, TERM COMP, CONF DES 6/17-ATIBAIA G/COND 2 | UN
415994 | ENTRADA ENERGIA P03, POLICAR, 1 CX MED DIR DISJ TRIF 63A, 1 CX PROT C/ 1 DISJ TRIP 300A, 1 CX PROT C/ 2 DISJ TRIP 200A P/ CB 240MM2, 2 CXS BARR C/TOTAL 4X2”X1/4”X0,5M, ACES FIX ISOL, CB LIG EPR 90-0,6/1KV, TERM COMP, CONF DES 7/17-ATIBAIA G/COND 2 | UN
415995 | ENTRADA ENERGIA P04, POLICAR, 1 CX MED DIR DISJ TRIF 63A, 1 CX PROT C/ 1 DISJ TRIP 300A, 1 CX PROT C/ 2 DISJ TRIP 200A P/ CB 240MM2, 2 CXS BARR C/ TOTAL 4X2”X1/4”X0,5M, ACES FIX ISOL, CB LIG EPR 90-0,6/1KV, TERM COMP, CONF DES 8/17-ATIBAIA G/COND 3 | UN
415996 | CADEADO MEDIO - MAT | UN
415997 | GUARDA-CORPO TUBO 2" COM TELA EM ACO GALVANIZADO No.14 MALHA 1" H=1.00M COM CORRIMAO DUPLO 1.1/2" - ATIBAIA G | M
415998 | GUARDA-CORPO TUBO 1.1/2" COM TELA EM ACO GALVANIZADO No.10 MALHA 2" H=1.15M - ATIBAIA G | M
415999 | FILTRO Y PARA AGUA FoFo DN 50MM COM FLANGES | UN
416000 | JUNTA DE DESMONTAGEM TRAVADA AXIALMENTE FoFo DN 50MM PN10 - AF | UN
416001 | REGISTRO FERRULE 1" AMARELO | UN
416002 | FORNECIMENTO DE SISTEMA DE TELEMETRIA, PARA A IMPLANTACAO DE EQUIPAMENTOS E SERVICOS RELATIVOS A AUTOMACAO, MONITORAMENTO E CONTROLE NO SISTEMA DE ABASTECIMENTO E DISTRIBUICAO DA SAAE - ATIBAIA G | UN
416003 | CALHA PARCHALL EM FIBRA OU POLIETILENO, LARGURA GARGANTA 6" (0.152M), COM ESCALA INTERNA GRADUADA EM L/S E TIRANTES DE ALUMINIO NA PARTE SUPERIOR | UN
416004 | FORNECIMENTO DE MATERIAIS E EQUIPAMENTOS, MONTAGEM HIDRO E ELETROMECANICA E COMISSIONAMENTO PARA INSTALACAO DE ESTACAO ELEVATORIA DE ESGOTO - ATIBAIA G | UN
416005 | CAIXILHO COM MONTANTES EM ACO (2 FIXOS+5 BASCULANTES) PARA VIDRO COM TRATAMENTO ACUSTICO | M2
416006 | MONOVIA EM ESTRUTURA METALICA PARA CARGA 1.0 TONELADA COM SUPORTE DE FIXACAO PAREDE/LAJE - ATIBAIA G | UN
416007 | ENTRADA ENERGIA POLICARB. 02 CX.PROT.57X57CM 03 BARRAM.COBRE 15X2MM 01 DISJ.TRI.EM CX.MOLD.100A 02 MINI DISJ.TRI.80A 01 CJ.P/FIX./ISOL. 01 CJ.CABOS EPR-90°-0.6/1.0KV 01CJ.TERM.COMPRESSAO CONF.PROJ.MOGI DAS CRUZES R | UN
416008 | ENTRADA ENERGIA POLICARB. 02 CX.PROT.57X57CM 03 BARRAM.COBRE 15X2MM 01 DISJ.TRI.EM CX.MOLD.125A 02 MINI DISJ.TRI. EM CX.MOLD.80A 02 MINI DISJ.TRI.80A 01 CJ.P/FIX./ISOL. 01 CJ.CABOS EPR-90°-0,6/1,0KV 01CJ.TERM.COMPRESSAO CONF.PROJ.MOGI DAS CRUZES R | UN
416009 | CURVA 45o PVC PBA DN 150MM-AF | UN
416010 | TOCO FoFo F/F DN 150MM L=5.80M | UN
416011 | TOCO FoGo SCH40 2 1/2'' SEM COSTURA - AF - L=0.85M | UN
416012 | TOCO FoGo SCH40 2 1/2'' SEM COSTURA - AF - L=0.50M | UN
416013 | TOCO FoFo F/JE DN 150mm L=5,80m | UN
416014 | VALVULA ESFERA PVC ROSCAVEL 2 1/2'' | UN
416015 | REDUCAO PVC DN 150X50MM PBA PB - AF | UN
416016 | QD.DE MEDICAO MODULAR 01, PADRAO CPFL, EM CXS POLICARB., 20 DISJ , PARA CONEXAO DE CABOS 120MM2, BARRAM. COBRE, CABOS, TERMINAIS, FIXACOES (QM1 - PALAFITAS SAO VICENTE S) | UN
416017 | QD.DE MEDICAO MODULAR 03, PADRAO CPFL, EM CX POLICARB. COM 21 DISJ, PARA CONEXAO DE CABOS 150MM2, BARRAM., CABOS, TERMINAIS, FIXACOES (QM3 - PALAFITAS SAO VICENTE S) | UN
416018 | QD.DE MEDICAO MODULAR PADRAO CPFL, EM CX POLICARB. COM 18 DISJ, PARA CONEXAO DE CABOS 70MM2, BARRAM. COBRE, CABOS, TERMINAIS, FIXACOES (PALAFITAS SAO VICENTE S) | UN
416019 | TERRAPLENAGEM-LOCAL LEGALIZADO PARA BOTA-FORA (MATERIAL CLASSE II) (S.VICENTE PALAFITAS R/S) | T
416021 | CENTRAL DE INTERFONES PARA 231 UNIDADES, APARELHOS C/ TERMINAL DEDICADO, PORTEIRO ELETRONICO C/ TECLADO NUMERICO, FECHO ELETRICO, S/ CABEAMENTO, FORNECIMENTO, INSTALACAO E CONFIGURACAO PORTEIRO ELETRONICO COLETIVO PARA CENTRAL DE INTERFONE, CONTENDO: 1 I | UN
416022 | SISTEMA GERADOR SOLAR FOTOVOLTAICO 605WP C/MICROINVERSOR SOLAR 2.0KW, PROJETO ELETRICO E LICENCAS JUNTO A CONCESSIONARIA (SAO VICENTE R/S-PALAFITAS) | UN
416023 | VISTORIA TECNICA E MANUTENCAO DE BOMBAS DA ESTACAO DE TRATAMENTO DE ESGOTO (ELETRICA) - CDP AGUAI | UN
416024 | MANUTENCAO ELETRICA DOS ELEVADORES PARA PASSAGEIROS, USO INTERNO, CAP MIN 600KG, 2 PARADAS, PORTAS UNILATERAIS - CDP AGUAI | UN
416025 | MANUTENCAO DE GRUPO MOTO GERADOR DE ENERGIA (STEMAK/500 KVA) - CDP AGUAI | UN
416026 | MANUTENCAO ELETRICA NO PAINEL DE COMANDO GERAL E DOS 5 PAINEIS INDIVIDUAIS DOS POCOS PROFUNDOS - CDP AGUAI | UN
416027 | VISTORIA TECNICA E MANUTENCAO HIDRAULICA DO CONJUNTO MOTOBOMBA E POCOS DE ABASTECIMENTO DE AGUA - CDP AGUAI | UN
416028 | MANUTENCAO ELETRICA NOS PAINEIS DE COMANDO DOS HIDRANTES/SPRINKLERS E ACIONADORES DO SISTEMA DE COMBATE A INCENDIO - CDP AGUAI | UN
416029 | MANUTENCAO DOS SISTEMAS DE REFRIGERADOS E CONGELADOS DAS CAMARAS FRIAS - CDP AGUAI | UN
416030 | VISTORIA TECNICA E MEDICAO DE RESISTENCIA OHMICA DO ATERRAMENTO - CDP AGUAI | UN
416031 | MODULO DE CONTROLE ENDERECAVEL PARA PAINEIS DE ALARME DE INCENDIO INTELIGENTES | UN
416032 | MODULO DE RELE ENDERECAVEL PARA PAINEIS DE ALARME DE INCENDIO INTELIGENTES | UN
416033 | ESCADA METALICA COM DEGRAUS REVESTIDOS COM CHAPA XADREZ E GUARDA-CORPO EM CHAPA METALICA PERFURADA COM CORRIMAO TUBULAR DUPLO DE 1 e 1/2" DE ACO INOX - FABRICA DA CULTURA - HELIOPOLIS | M2
416034 | CAIXILHO 29.73X0.42M - CHAPA MET. PERF. GALV. PRE-PINTADA FURO 6.00 EC 8.00 FIXADA SOBRE ESTRUT. TUBUL. PINT. ELETR. RAL 7005 - (FAB-01) - FABRICA DA CULTURA - HELIOPOLIS | UN
416035 | CAIXILHO 1.13X0.73M - CHAPA MET. PERF. GALV. PRE-PINTADA FURO 6.00 EC 8.00 FIXADA SOBRE ESTRUT. TUBUL. PINT. ELETR. RAL 7005 - (FAB-02) - FABRICA DA CULTURA - HELIOPOLIS | UN
416036 | CAIXILHO 15.53X0.42M - CHAPA MET. PERF. GALV. PRE-PINTADA FURO 6.00 EC 8.00 FIXADA SOBRE ESTRUT. TUBUL. PINT. ELETR. RAL 7005 - (FAB-03) - FABRICA DA CULTURA - HELIOPOLIS | UN
416037 | CAIXILHO REDONDO DIAM. 1.15M - CHAPA MET. PERF. GALV. PRE-PINTADA FURO 6.00 EC 8.00 FIXADA SOBRE ESTRUT. TUBUL. PINT. ELETR. RAL 7005 - (FAB-04) - FABRICA DA CULTURA - HELIOPOLIS | UN
416038 | CAIXILHO REDONDO DIAM. 1.15M - EM MONT. MET. C/ PINT. ELETR. BRANCA RAL 9003 ACET., FECH. EM VIDRO FIXO LAM. 6MM COLADO NO MONT. - (FAB-05) - FABRICA DA CULTURA - HELIOPOLIS | UN
416039 | CAIXILHO H=0.65 M - CHAPA MET. PERF. GALV. PRE-PINTADA FURO 6.00 EC 8.00 FIXADA SOBRE ESTRUT. TUBUL. PINT. ELETR. RAL 7005 - (FAB-06) - FABRICA DA CULTURA - HELIOPOLIS | M
416040 | CAIXILHO H=0.65 M - CHAPA MET. PERF. GALV. PRE-PINTADA FURO 6.00 EC 8.00 FIXADA SOBRE ESTRUT. TUBUL. PINT. ELETR. RAL 7005 - (FAB-07) - FABRICA DA CULTURA - HELIOPOLIS | M
416041 | CAIXILHO H=0.65M - CHAPA MET. PERF. GALV. PRE-PINTADA FURO 6.00 EC 8.00 FIXADA SOBRE ESTRUT. TUBUL. PINT. ELETR. RAL 7005 - (FAB-08) - FABRICA DA CULTURA - HELIOPOLIS | M
416042 | CAIXILHO 2.00X0.90M - EM MONTANTE MET. C/ PINT. ELETR. BRANCA RAL 9003 ACET., COMPOSTO POR MAXIM-AIR E VIDRO FIXO TRANSP. - (FAB-09) - FABRICA DA CULTURA - HELIOPOLIS | UN
416043 | CAIXILHO H=2.25M - EM MONTANTE MET. C/ PINT. ELETR. BRANCA RAL 9003 ACET., COMPOSTO POR MAXIM-AIR E VIDRO FIXO TRANSP. - (FAB-10) - FABRICA DA CULTURA - HELIOPOLIS | M
416044 | CAIXILHO 3.73X2.03M - FECH. EM CHAPA MET. PERF. GALV. PRE-PINTADA FURO 6.00 EC 8.00 FIXADA SOBRE ESTRUT. TUBUL. PINT. ELETR. RAL 6017 - (FAB-11) - FABRICA DA CULTURA - HELIOPOLIS | UN
416045 | CAIXILHO 4.61X2.05M - CHAPA MET. PERF. GALV. PRE-PINTADA FURO 6.00 EC 8.00 FIXADA SOBRE ESTRUT. TUBUL. PINT. ELETR. RAL 6018 - (FAB-12) - FABRICA DA CULTURA - HELIOPOLIS | UN
416046 | CAIXILHO 5.90X0.42M - CHAPA MET. PERF. GALV. PRE-PINTADA FURO 6.00 EC 8.00 FIXADA SOBRE ESTRUT. TUBUL. PINT. ELETR. RAL 7005 - (FAB-13) - FABRICA DA CULTURA - HELIOPOLIS | UN
416047 | CAIXILHO 5.48X0.42M - CHAPA MET. PERF. GALV. PRE-PINTADA FURO 6.00 EC 8.00 FIXADA SOBRE ESTRUT. TUBUL. PINT. ELETR. RAL 7005 - (FAB-14) - FABRICA DA CULTURA - HELIOPOLIS | UN
416048 | CAIXILHO 3.40X0.42M - CHAPA MET. PERF. GALV. PRE-PINTADA FURO 6.00 EC 8.00 FIXADA SOBRE ESTRUT. TUBUL. PINT. ELETR. RAL 7005 - (FAB-15) - FABRICA DA CULTURA - HELIOPOLIS | UN
416049 | CAIXILHO 1.54X0.42M - CHAPA MET. PERF. GALV. PRE-PINTADA FURO 6.00 EC 8.00 FIXADA SOBRE ESTRUT. TUBUL. PINT. ELETR. RAL 7005 - (FAB-16) - FABRICA DA CULTURA - HELIOPOLIS | UN
416050 | CAIXILHO 1.14X0.73M - CHAPA MET. PERF. GALV. PRE-PINTADA FURO 6.00 EC 8.00 FIXADA SOBRE ESTRUT. TUBUL. PINT. ELETR. RAL 7005 - (FAB-17) - FABRICA DA CULTURA - HELIOPOLIS | UN
416051 | CAIXILHO 1.14X0.76M - CHAPA MET. PERF. GALV. PRE-PINTADA FURO 6.00 EC 8.00 FIXADA SOBRE ESTRUT. TUBUL. PINT. ELETR. RAL 7005 - (FAB-18) - FABRICA DA CULTURA - HELIOPOLIS | UN
416052 | CAIXILHO 5.27X2.25M - CHAPA MET. PERF. GALV. PRE-PINTADA FURO 6.00 EC 8.00 FIXADA SOBRE ESTRUT. TUBUL. PINT. ELETR. RAL 7005 - (FAB-19) - FABRICA DA CULTURA - HELIOPOLIS | UN
416053 | FACHADA DE VIDRO LISO TIPO MOSAICO C/ DESENHO LOSANG. PRETO E BRANCO TRANSL., FIX. EM ESTRUT. MET. - CONFORME PROJETO - FABRICA DA CULTURA - HELIOPOLIS | M2
416054 | REVESTIMENTO EM LAMINADO MELAMINICO - C/ APLICACAO - FABRICA DA CULTURA - HELIOPOLIS | M2
416055 | ESPELHO DE 6MM FIXADO EM PAINEL DE MADEIRA | M2
416056 | DISPENSER PARA SABONETE LIQUIDO EM INOX - 500ML | UN
416057 | LIXEIRA INOX DIAM 35X70CM - 64 LITROS C/ ARO | UN
416058 | LIXEIRA PARA LAVATORIO INOX - 30 L | UN
416059 | DISPENSER PARA PAPEL HIGIENICO INTERFOLHADO CAI CAI EM INOX - 1000 FL | UN
416060 | DISPENSER PARA PAPEL TOALHA INTERFOLHAS EM INOX - 600 FL | UN
416061 | PRATELEIRA METALICA PARA ACESSORIOS - BOX | UN
416062 | CABIDE COM GANCHO INOX - H=57MM - L=45MM | UN
416063 | DISPENSER PARA ABORVENTE FEMININO EM INOX - 13.6X9.1X2.4CM | UN
416064 | DISPENSER PROTETOR DE ASSENTO EM INOX - 28X22X3.8CM | UN
416065 | PORTA DE ABRIR 90X180CM EM PAINEL TS PARA PCD COMPLETA COM BARRA APOIO - PARA BOX / SANITARIO / CHUVEIRO - FERRAGEM COMPLETA E FECHADURA (PA FC-90) - FABRICA DA CULTURA - HELIOPOLIS | UN
416066 | PORTA DE CORRER 90X180CM EM MAD. MACICA C/ REV. INT. EM LAM. MELAMINICA BP BRANCO E PINT. EXT. - C/ FECH. E BARRA (PC FC-90) - FABRICA DA CULTURA - HELIOPOLIS | UN
416067 | PORTA DE CORRER 100X220CM EM MAD. MACICA C/ REV. INT. EM LAM. MELAMINICA BP BRANCO E PINT. EXT. - C/ FECH. E BARRA (PC FC-101) - FABRICA DA CULTURA - HELIOPOLIS | UN
416068 | PORTA DE CORRER 275X220CM EM MAD. MACICA C/ REV. INT. EM LAMINA MELAMINICA BP BRANCO E PINT. EXT. C/ FECH. E BARRA (PC FC-102) - FABRICA DA CULTURA - HELIOPOLIS | UN
416069 | PORTA DE ABRIR 90X220CM - BAT. MET. C/ PINT. EPOXI -REV. MELAMINICO NA PARTE INT. E PINT. NA PARTE EXT. - C/ FECH. (PD FC-101) - FABRICA DA CULTURA - HELIOPOLIS | UN
416070 | PORTA EM PAINEL TS PARA DIVISORIAS SANITARIAS - 80 X 180 CM, ESPES. 10MM C/ DOBR. E TARJ. (PFC) - FABRICA DA CULTURA - HELIOPOLIS | UN
416071 | PORTA PIVOTANTE DE MADEIRA MACICA - 113X220CM - BAT. MET. C/ PINT. ESMALTE E LAMINA MELAMINICA NA PARTE INT. - C/ FECH. (PP FC-101) - FABRICA DA CULTURA - HELIOPOLIS | UN
416072 | PORTA PIVOTANTE DE MADEIRA MACICA - 285X209CM - BAT. MET. EM "L" C/ PINT. ESMALTE E LAMINA MELAMINICA NA PARTE INT. E MONT. LAT. PERF. ACO GALV. - C/ FECH. (PP FC-102) - FABRICA DA CULTURA - HELIOPOLIS | UN
416073 | PORTA SANFONADA DE PVC COMPLETA 0.90X2.15M (PS-90) - FABRICA DA CULTURA - HELIOPOLIS | UN
416074 | PORTA DE MADEIRA MACICA 100X219 CM C/ VISOR DE VIDRO, REV. LAM. MELAMINICO INT. E EXT. E BAT. MET. ASSENT. NO DRYWALL - C/ FECH. (PS FC-101) - FABRICA DA CULTURA - HELIOPOLIS | UN
416075 | PORTA DE MADEIRA MACICA 100X219 CM - C/ VISOR DE VIDRO, REV. LAM. MELAMINICO INT. E EXT. E BAT. MET. ASSENT. NA ALV. - C/ FECH. (PS FC-102) - FABRICA DA CULTURA - HELIOPOLIS | UN
416076 | PORTA DE MADEIRA MACICA 100X220 CM - REV. LAM. MELAMINICO INT. E EXT. E BAT. MET. - C/ FECH. (PS FC-103) - FABRICA DA CULTURA - HELIOPOLIS | UN
416077 | PORTA DE MADEIRA MACICA 90X220 CM - REV. LAM. MELAMINICO INT. E EXT. E BAT. MET. - C/ FECH. (PS FC-104) - FABRICA DA CULTURA - HELIOPOLIS | UN
416078 | PORTA DE CORRER 8.00 X 2.85 M - REV. INT. E EXT. CHAPA MET. PERF. GALV. PRE PINT. CHAPA MET. FURO 6.00 EC 8.00 FIXADA S/ EST. TUB. - PINT. ELETR. RAL 6017 (PC FC-201) - FABRICA DA CULTURA - HELIOPOLIS | UN
416079 | PORTA PIVOTANTE 1.20 X 2.85M - REV. INT. E EXT. CHAPA MET. PERF. GALV. PRE PINT. CHAPA FURO 6,00 EC 8,00 FIX. S/ EST. TUB. C/ PINT. ELETR. RAL 017 C/ PUXADOR CH. 3/32"(PP FC-201) - FABRICA DA CULTURA - HELIOPOLIS | UN
416080 | ACABAMENTO PARA VALVULA DE DESCARGA ANTIVANDALISMO CROMADO - PNE | UN
416081 | ACABAMENTO PARA VALVULA DE DESCARGA | UN
416082 | VALVULA DE DESCARGA MICTORIO CROMADA | UN
416083 | GRELHA DE PISO ARTICULADA PVC BRANCA 13X50CM | UN
416084 | RESERVATORIO METALICO CILINDRICO C/ 3 CELULAS - VOL.= 215M3 C/ ACESS. DE SERRALHERIA - S/ BASE DE APOIO E FUNDACAO - DIAM = 4.00M - H = 25.00M - FABRICA DA CULTURA - HELIOPOLIS | UN
416085 | SISTEMA DE APROVEITAMENTO DE AGUAS RESIDUAIS (Q=9M3/H, HMT 28MCA, 4CV) - FABRICA DA CULTURA - HELIOPOLIS | CJ
416086 | CABINE BLIND. INST. ABRIG. MOD. 01 ENTR. DE MT C/ SUPRES. SURTO, MOD. 02 SAIDA P/ TRANSF. 500KVA C/ PROT. POR DISJ. MT, MOD. 03 SAIDA P/ SUBEST. 02 C/ SECCION. E PROT. P/ FUSIVEL HH, CONF. PROJ. - FABRICA DA CULTURA - HELIOPOLIS | UN
416087 | CABINE BLIND. INST. ABRIG. MOD. 01 ENTR. DE MT C/ SUPRES. SURTO, MOD. 02 SAIDA P/ TRANSF. 150KVA C/ SECCION. E PROT. POR P/ FUSIVEL HH, CONF. PROJ. - FABRICA DA CULTURA - HELIOPOLIS | UN
416088 | TRANSFORMADOR TRIFASICO A SECO 150KVA, CLASSE 15KV PRIMARIO DELTA 13.8-13.2, SECUNDARIO ESTRELA ATERRADO 220/127V - FABRICA DA CULTURA - HELIOPOLIS | UN
416089 | DISJUNTOR TERMOMAGNETICO TRIPOLAR CAIXA MOLDADA 200A | UN
416090 | CONECTOR ESTRUTURAL 3/8" (SPDA) | UN
416091 | COMPUTADOR COMPLETO (REF. INTEL CORE I7 OU AMD RYZEN 7) 8GB, SSD 1TB, MONITOR LED 24”, INCLUSIVE SOTWARES E APLICATIVOS DO SISTEMA | UN
416092 | ESPELHO MODULAR 4X4" COM DUAS SAIDAS PARA CONECTOR KEYSTONE RJ45 | UN
416093 | INJETOR POE PASSIVO - ITERFACE DE REDE FAST INTERNET 10/100 | UN
416094 | CORDAO OPTICO DUPLEX (PIGTAIL) SC-PC X SC-PC - COMPRIMENTO 1.5M | UN
416095 | MINIDIO - DISTRIBUIDOR INTERNO OPTICO 12FO SC APC C/ ADAPTADOR | UN
416096 | ADAPTADOR PARA DISTRIBUIDOR INTERNO OPTICO 24 FIBRAS (DIO) B48 | UN
416097 | RACK FECHADO PADRAO METALICO 19 X 8U X 470MM | UN
416098 | BANDEJA FIXA PARA MINI RACK | UN
416099 | BALUN ATIVO (POWER BALUN) - 8 CANAIS - FULL HD ATE 200M - HD ATE 300M - BIDIRECIONAL | UN
416100 | BALUN PASSIVO PARA 1 CANAL - SAIDA BNC - ENTRADA UTP-RJ45 CONECTOR ALIMENTACAO P4 | UN
416101 | CONVERSOR DE MIDIA DUPLEX RJ45 / FIBRA OPTICA | UN
416102 | FRENTE FALSA PADRAO 19 1U DE ALTURA PARA USO EM MINI RACK | UN
416103 | CUBICULO DE ENTRADA E MEDICAO PARA USO ABRIGADO, CLASSE 36KV-ISOLACAO SF6 COM PROJETO EXECUTIVO DO PAINEL - EDIFICIO GARAGEM ALFREDO ISSA | UN
416104 | CHAPA GALVANIZADA ESP. 4.8MM (3/16") | M2
416105 | CONJUNTO MOTOBOMBA CENTRIFUGA HORIZONTAL AF MONOESTAGIO BIFASICA 60HZ 220V Q=4M3/H AMT=20MCA | UN
416106 | CONJUNTO MOTOBOMBA CENTRIFUGA HORIZONTAL AF MONOESTAGIO BIFASICA 60HZ 220V Q=2M3/H AMT=20MCA | UN
416107 | DISJUNTOR TERMOMAGNETICO TRIPOLAR 6.3A A 10A | UN
416108 | CHAVE SECCIONADORA BIPOLAR 25A/250V | UN
416109 | CAIXA PAINEL 600X400X200MM CH. ACO 20 MSG C/ PLACA DE MONTAGEM PORTA C/ DOBR. E VEDACAO DE BORR. TRINCO TIPO FECHO PINT. EPOXI | UN
416110 | TERRAPLANENAGEM-LOCAL LEGALIZADO PARA BOTA-FORA-ENTULHO (SOLO DE ESCAVACAO)-SAO BERNARDO DO CAMPO D | T
416111 | TERRAPLENAGEM-LOCAL LEGALIZADO PARA BOTA-FORA-ENTULHO (10% DE REJEITO) SAO BERNARDO DO CAMPO D | T
416112 | TERRAPLENAGEM-LOCAL LEGALIZADO PARA BOTA-FORA (MATERIAL VEGETAL) SAO VICENTE I2 | T
416113 | BRASAO DA POLICIA CIVIL EM ACM DIMENSAO: ALTURA=7.0M, LARGURA=5.62M E LETRAS EM CAIXA ALTA ALTURA 1.00M, COM DIZER "POLICIA CIVIL" | UN
416114 | NOBREAK NEW STATION 0.7KVA S 115 BIVOLT | UN
416115 | ELO FUSIVEL 10K | UN
416116 | DISJUNTOR PL15C 15KV 630A X 350MVA C/ACESSO FRONTAL | UN
416117 | TRANSFORMADOR DE CORRENTE 150-5A 10B100 15KV | UN
416118 | QD.DE PROTECAO, PADRAO CPFL, COMPOSTO DE: 02 CX MULTIUSO POLICARBONATO 570X570X570, C/TAMPA CEGA, 01 CX MULTIUSO POLICARBONATO 570X570X570, C/TAMPA 01 DISJ.01 CX MULTIUSO | UN
416119 | QD.DE PROTECAO, PADRAO CPFL, COMPOSTO DE: 02 CX MULTIUSO POLICARBONATO 570X570X570, C/TAMPA CEGA; 01 CX MULTIUSO POLICARBONATO 570X570X570, C/TAMPA 01 DISJ, 01 CX MULTIUSO POLICARBONATO 570X570X570, C/TAMPA 02 DISJ, 02 DISJ TRIP CX MOLD 250A, 01 DISJ TR | UN
416120 | QD.DE PROTECAO, PADRAO CPFL, COMPOSTO DE: 03 CX MULTIUSO POLICARBONATO 570X570X570, C/TAMPA CEGA, 01 CX MULTIUSO POLICARBONATO 570X570X570, C/TAMPA 02 DISJ, 01 DISJ TRIP CX MOLD 150A, 01 DISJ TRIP CX MOLD 225A, BARRAMENTOS, CABOS, TERMINAIS, FIXACOES, I | UN
416121 | QD.DE PROTECAO, PADRAO CPFL, COMPOSTO DE: 03 CX MULTIUSO POLICARBONATO 570X570X570, C/TAMPA CEGA, 01 CX MULTIUSO POLICARBONATO 570X570X570, C/TAMPA 02 DISJ, 01 DISJ TRIP CX MOLD 150A, 01 DISJ TRIP CX MOLD 250A, BARRAMENTOS, CABOS, TERMINAIS, FIXACOES, ID | UN
416122 | TESTE DE ESTACA-PROVA DE CARGA ESTATICA (PCE)-COMPLETO 2 ENSAIOS PARA ESTACA HELICE C/MOBILIZACAO E DESMOBILIZACAO ( PALAFITAS SAO VICENTE S) | UN
416123 | TESTE DE ESTACA-PROVA DE CARGA DINAMICA (ECD)-COMPLETO PARA 25 ESTACAS HELICE C/MOBILIZACAO E DESMOBILIZACAO ECD ( PALAFITAS SAO VICENTE S) | UN
416124 | CABO DE SINAL DMX 3X0.75MM2 PARA ILUMINACAO | M
416125 | TE DE SERVICO INTEGRADO EM PP PARA RAMAL DOMICILIAR DE AGUA, REDE PEAD, DN 90x32MM - AF | UN
416126 | PAINEL DE COMANDO DE MOTORES PCM-SS SOFT-STARTER C/ INSTALACAO E PROGRAMACAO DO CLP - PADRAO SABESP (LAGOINHA B - EEE) | UN
416127 | TERRAPLENAGEM-LOCAL LEGALIZADO PARA BOTA-FORA (SOLO DE ESCAVADO E CAMADA VEGETAL) - PRACA DA CIDADANIA - HORTOLANDIA | T
416128 | PAISAGISMO URBANO-FORRACAO QUARESMEIRA RASTEIRA | M2
416129 | QUADRA POLIESPORTIVA ESTRUTURA METALICA (26.00 X 19.00M) - COM PINTURA ANTIOXIDANTE (FUNDO E ACABAMENTO) - PRACA DA CIDADANIA - HORTOLANDIA | UN
416130 | MEDIDOR DE AGUA ULTRASSONICO DN 150MM 6" FLANGEADO R500 | UN
416131 | LUMINARIA QUADRADA DE EMBUTIR TIPO EM FORRO DE GESSO OU MODULADO PERFIL T, COMPLETA COM LED E DRIVER 5000K | UN
416132 | FITA LED BRANCO - FORNECIMENTO E INSTALACAO | UN
416133 | FORNECIMENTO E INSTALACAO LETRA EM ACRILICO, FONTE ARIAL, BRANCO, TAMANHO 20CM, ESPESSURA 10MM | UN
416134 | CONJUNTO MOTOBOMBA HELICOIDAL PARA RECALQUE DE ESGOTO HM=7MCa Q=14.6M3/H TRIFASICO 220V PARA ELEVATORIA DE ESGOTO | UN
416135 | PAINEL E QUADRO DE COMANDO DE MOTORES (PCM-CF) EPAT TAQUARITUBA H, CONFORME PROJETO E MEMORIAL - INSTALADO | UN
416136 | PAINEL E QUADRO DE COMANDO DE MOTORES (PCM-CF) EEE TAQUARITUBA H, CONFORME PROJETO E MEMORIAL - INSTALADO | UN
416137 | TOCO FoFo FF DN 80MM L=3.90M | UN
416138 | TOCO FoFo PP DN 80MM L=0.20M | UN
416139 | TOCO FoFo PP DN 80MM L=0.65M | UN
416140 | TOCO FoFo PP DN 80MM L=1.60M | UN
416141 | EXTREMIDADE FoFo DN 75MM FLANGE/BOLSA | UN
416142 | TE FoFo DN 75MM JE 3B - AF | UN
416143 | CONTRAPORCA FoGo BSP 1 1/4" | UN
416144 | SISTEMA GERADOR FOTOVOLTAICO ON GRID 5KW, 220V, MONOFASICO, INVERSOR DE 5KW, PROJETO ELETRICO E LICENCAS JUNTO A CONCESSIONARIA (VINHEDO G) | UN
416145 | CABO SOLAR FLEXIVEL, FORMADO POR FIOS DE COBRE ESTANHADO, TEMPERA MOLE, CLASSE 5, ISOLACAO XLPE RESISTENTE A RAIOS UV, BITOLA 4MM2 - 0.6/1kV (AC) - 0.9/1/kV (DC) | M
416146 | MONTAGEM, COMISSIONAMENTO E TREINAMENTO PARA OPERACAO DE ESTACAO DE TRATAMENTO DE AGUA POR OSMOSE REVERSA - ETA CDP AGUAI | UN
416147 | LUMINARIA COM LAMPADA LED - 70W 4000K FLUXO LUMINOSO 9100 LM | UN
416148 | ENTRADA DE ENERGIA EM POLICARBONATO, COMP. P/ 02 CX. PROT. 57X57CM. C/ 02 DISJ. TRIP. 175A; 02 CX. 57X57CM. P/ BARR. DE COBRE 2" X 1/4"; ACESS. P/ FIX./ISOL., CABOS E TERM. DE COMPR., CONF. PROJ. PADRAO CPFL (VINHEDO G) | UN
416149 | CURVA 45o PVC 75MM SOLDAVEL - AF | UN
416150 | TE PVC DE REDUCAO 50X32MM - AF | UN
416151 | SISTEMA COMPLETO PARA DESINFECCAO DAS PISCINAS (AUTOMATICO) COM DOSADOR DE CLORO, CORRETOR DE PH, SISTEMA PARA DUAS PISCINAS (V1=437.50M3/V2=27.50M3) - INSTALADO | Mês
416152 | FILTRO EM ACO CARBONO DE ALTA VAZAO, COM VALVULA SELETORA 4 POSICOES 4" BSP - PEDREGULHO/AREIA | UN
416153 | BOMBA PARA PISCINA VAZAO=81M3/H POTENCIA 7.5CV AM=15.2MCA TRIFASICA (220/380V) BOCAIS FLANGEADOS CLASSE 125# (FUNCIONAMENTO ALTERNADO) | UN
416154 | BOMBA DE RECIRCULACAO DE AGUA QUENTE TRIFASICA (220/380V) VAZAO=24M3/H HMAN=20MCA | UN
416156 | CUBICULO BLINDADO COMPACTO CLASSE 17.5KV MULTIMEDICAO PADRAO ENEL USO AO TEMPO | UN
416157 | TRANSFORMADOR A SECO DE 112.5KVA 13.8/13.2/12.6KV 220/127V USO AO TEMPO COM GABINETE METALICO GRAU DE PROTECAO IP31 COM SENSOR DE TEMPERATURA PT100 ACOPLADO | UN
416158 | PGBT 150X180X50CM C/ 1 DISJ GERAL TRIP CX MOLD 800A, CAP 35KA DISP MAG E TERM FIXO, 4 DISJ TRIP CX MOLD 250A, CAP 20KA DISP MAG E TERM FIXO, 2 DISJ TRIP CX MOLD 100A, CAP 20KA DISP MAG E TERM FIXO, CJ CABOS, TERM, BARRAM, FIX, IDENT, MONT COMP PAINEL | UN
416159 | VALVULA DE RETENCAO VERTICAL EM BRONZE 6" CLASSE 150 | UN
416160 | VALVULA DE GAVETA EM BRONZE 6" HASTE NAO ASCENDENTE CLASSE 150 PARA VAPOR | UN
416161 | VALVULA DE RETENCAO HORIZONTAL EM BRONZE 6" CLASSE 150 | UN
416162 | TERRAPLENAGEM-LOCAL LEGALIZADO PARA BOTA-FORA - ENTULHO (SOLO DE ESCAVACAO) - PR CID SAO B.CAMPO | M3
416163 | PISO ELEVADO METALICO COM ALTURA REGULAVEL ENTRE 17 ATE 20CM E REVESTIMENTO EM PLACAS DE GRANITO E=2CM, 600X600 | M2
416164 | PISO ELEVADO METALICO COM ALTURA REGULAVEL ENTRE 17 ATE 20CM E REVESTIMENTO EM PLACAS VINILICAS E=4MM, 600X600 | M2
416165 | DIVISORIA VIDRO INCOLOR 10MM TEMPERADO (ALTURA = 3.60M) INCLUSO PORTA DE VIDRO, PERFIS DE ALUMINIO E ACESSORIOS - (SEFAZ - PALACIO CLOVIS RIBEIRO) | M2
416166 | DIVISORIA VIDRO INCOLOR 8MM TEMPERADO (ALTURA = 2.80M) INCLUSO PORTA DE VIDRO, PERFIS DE ALUMINIO, ACESSORIOS E PELICULA JATEADA - (SEFAZ - PALACIO CLOVIS RIBEIRO) | M2
416167 | FORRO DE FIBRA DE MADEIRA E MATERIAL TERMOPLASTICO SECAO DAS BARRAS 50X30MM, ESPACAMENTO DE 140MM C/ ESTRUTURA METALICA DE APOIO - (SEFAZ - PALACIO CLOVIS RIBEIRO) | M2
416168 | BALCAO L - 1.85X0.90M / 2.70X0.84M - ALT. VAR. (1.10M / 0.90M) - C/ ESTRUT. EM MAD. MACICA, REV. EM MDF C/ ACAB. EM LAM. MELAMINICO, C/ 3 PORTAS E GAVETAS - CORES CARVALHO E PRETO, TAMPO EM MDF 25MM REV. C/ LAM. MELAMINICO COR MADEIRA NATURAL (SEFAZ - PA | UN
416169 | BANCADA ALTA RETANGULAR EM PAINEL DE 1.32 X 1.02M E TAMPO EM MDF TRIANGULAR C/ PONTA ARREDONDADA - 1.32 X 0.52M COR CARVALHO ETERNO - ESP = 18MM - (SEFAZ - PALACIO CLOVIS RIBEIRO) | UN
416170 | BANCADA DE MDF EM LAM. MELAMINICO BRANCO - 5.38 X 0.77 X 1.10M - ESP = 25MM C/ 3 GAVETEIROS - (SEFAZ - PALACIO CLOVIS RIBEIRO) | UN
416171 | BANCADA DE MDF EM LAM. MELAMINICO BRANCO - 3.19 X 0.60 X 1.10M - ESP = 25MM C/ 3 GAVETEIROS - (SEFAZ - PALACIO CLOVIS RIBEIRO) | UN
416172 | ARQUIBANCADA C/ 3 DEGRAUS EM MDF C/ LAM. MELAMINICO COR NATURAL - 5.80 X 4.85M - FIX. EM ESTR. MET. - ESP = 18 MM - (SEFAZ - PALACIO CLOVIS RIBEIRO) | UN
416173 | MESA RETANGULAR EM MDF C/ LAM. MELAMINICO BRANCO - 3.50 X 1.00 X 0.75M - ESP = 50MM - (SEFAZ - PALACIO CLOVIS RIBEIRO) | UN
416174 | GABINETE EM MDF LAM. ULTRA BRANCO C/ 6 PORTAS - 2.56 X 0.55 X 0.85M - ESP = 18MM - (SEFAZ - PALACIO CLOVIS RIBEIRO) | UN
416175 | PRATELEIRA EM MDF PRETO - 2.60 X 0.30M - E = 25MM - (SEFAZ - PALACIO CLOVIS RIBEIRO) | UN
416176 | ARQUIBANCADA C/ 2 DEGRAUS EM MDF C/ LAM. MELAMINICO COR NATURAL - 6.88 X 1.44M - ESP = 18 MM - FIX. EM ESTR. MET. - (SEFAZ - PALACIO CLOVIS RIBEIRO) | UN
416177 | ARQUIBANCADA C/ 2 DEGRAUS EM MDF C/ LAM. MELAMINICO COR NATURAL - 5.21 X 1.00M - ESP = 18 MM - FIX. EM ESTR. MET. - (SEFAZ - PALACIO CLOVIS RIBEIRO) | UN
416178 | ARQUIBANCADA C/ 2 DEGRAUS EM MDF COM LAM. MELAMINICO COR NATURAL - 7.00 X 1.44M - ESP = 18 MM - FIX. EM ESTR. MET. - (SEFAZ - PALACIO CLOVIS RIBEIRO) | UN
416179 | ARQUIBANCADA COM 2 DEGRAUS EM MDF COM LAMINADO MELAMINICO COR NATURAL - 7.29 X 1.00 (COMPR X LARG) - ESP = 18 MM - FIXADO EM ESTRUTURA METALICA - FORNECIMENTO | UN
416180 | BANCADA ALTA EM MDF C/ LAM. MELAMINICO BRANCO - 7.50 X 0.50 X 1.00M - ESP = 50MM - (SEFAZ - PALACIO CLOVIS RIBEIRO) | UN
416181 | REVESTIMENTO CERAMICO EM PAREDES 8X25CM | M2
416182 | BANCO DE CONCRETO PRE-MOLDADO 180X64X89CM | UN
416183 | ABRIGO DE ALVENARIA PARA ENTRADA DE ENERGIA 4.00X2.60X0,50M (HXLXP) E POSTE DE CONCRETO MOLDADO IN LOCO DIMENSOES 0.40X0.30X6.00M RES. 400DAN | UN
416184 | CENTRO MEDICAO COMPLETO, CAIXAS POLICARBONATO, 1 LINHA MEDID. C/ DISJ.GERAL DE 80A, DISJ. BIPOLARES E 1 TRIPOLAR 80A, CX BARRAM.COBRE 25X25MM (3F+N+T), PADRAO ELEKTRO E DISPOSITIVO P/LACRE, 1800X7300X500MM-PERUIBE J | UN
416185 | CAIXA METALICA CH16 COM PORTA E PLACA PARA FIXACAO COMPONENTES C/PORTA DE DOBRADICAS COM VEDACAO DE BORRACHA, TRINCO TIPO FECHO, PINTURA ELETROSTATICA INTERNA E EXTERNA 40X40X20CM-ELE | UN
416186 | PONTA FF DE TRANSICAO PE 125X100 MM SDR 11 PE101 | UN
416187 | JUNCAO 45o FoFo DN80MM - AF | UN
416188 | MEDIDOR DE AGUA ULTRASSONICO DN 100MM 4" FLANGEADO R500 | UN
416189 | TOCO FoFo FF DN80MM L=0.68M | UN
416190 | TOCO FoFo FP DN100MM L=0.75M | UN
416191 | TOCO FoFo PP DN100MM L=2.00M | UN
416192 | TOCO FoFo FP DN80MM L=3.00M | UN
416193 | CABO AFD BLINDADO 2P X 24 AWG | M
416194 | SISTEMA GER. FOTOV. C/ MIN. 32.40KWp DE MODULOS, INV. 35KW, TRIF., C/ STRING BOX INTEG., C/ TRILHOS E ACESS. P/ FIX. DOS MOD. EM TELHADO, PROJETO ELETRICO E LICENCAS JUNTO A CONCESSIONARIA - CARAPICUIBA N | UN
416195 | PRE-FILTROS SERIE SO5 COM BOCAL SUPERIOR FLANGEADO, FLANGE ANSI PARA ROSCA BSP 5" | UN
416196 | FLANGE ACO CARBONO 5" FR5 ROSCA BSP COM 8 PARAFUSOS | UN
416197 | GRELHA COM MOLDURA PARA RALO DE FUNDO EM RESINA TERMOPLASTICA ABS VAZAO MAX 20M3/H DN 195MM | UN
416198 | COADEIRA PARA CONCRETO SERIE W, CORPO EM ABS COM CESTO COLETOR VAZAO 1.1 A 11.0 M3/H | UN
416199 | DISPOSITIVO DE RETORNO EM BRONZE SERIE CF ROSCA BSP DN 1.1/2" ORIFICIO DN 14 A 29 MM VAZAO 4.2 A 8.8 M3/H | UN
416200 | DISPOSTIVO DE ASPIRACAO PARA CONCRETO COM ACABAMENTO INOX DN 2" BSP COM TAMPAO DE FECHAMENTO AUTOMATICO | UN
416201 | TROCADOR DE CALOR PARA PISCINA 220V TRIFASICO 105.000 BTU/H | UN
416202 | TROCADOR DE CALOR PARA PISCINA 220V TRIFASICO 145.000 BTU/H | UN
416203 | DISPOSITIVO DE SEGURANCA EM ACO INOX COM BOTAO DE EMERGENCIA PARA PISCINAS | UN
416204 | JUNCAO 45o FoFo DN50MM COM FLANGES - AF | UN
416205 | LUVA PEAD 125MM ELETROFUSAO - MAT | UN
416206 | REDUCAO EM PEAD PE100 DE 125X110MM SDR11 | UN
416207 | TOCO FoFo PP DN150MM L=2.00M | UN
416209 | FILTRO TERMOPLASTICO COM VALVULA SELETORA C/ 6 POSICOES, VISOR DE RETROLAVAGEM E MANOMETRO COM PRE FILTRO INCORPORADO TRIFASICO 220/380V | UN
416210 | RALO DE FUNDO 18x18CM ABS PARA CONCRETO, ANTIAPRISIONAMENTO, VAZAO MAX=14M3/H | UN
416211 | ESCADA PARA PISCINA COM 3 DEGRAUS, CORRIMAO EM ACO INOX DN 1.1/2" | UN
416212 | GRELHA PLASTICA FLEXIVEL EM POLIPROPILENO 20CM | M
416213 | CADEIRA HIDRAULICA ACESSIVEL PARA PISCINA CAP PARA ATE 150KG | UN
416214 | GRADIL DE SETORIZACAO (FDE FE-02) | M2
416215 | QD.ELE EMBUTIR CH.14 PARA 120 MODULOS, CHASSI REMOVIVEL COM TRILHO, PLACA ESPELHO E PORTA COM MACANETA COM CHAVE | UN
416216 | QD.ELE EMBUTIR CH.14 PARA 72 MODULOS, CHASSI REMOVIVEL COM TRILHO, PLACA ESPELHO E PORTA COM MACANETA COM CHAVE | UN
416217 | CONECTOR INSERT COM DISCO DE LATAO, ROSCA FEMEA M12 E DISTANCIA DO CONDUTOR REGULAVEL DE 25MM A 40MM | UN
416218 | ALVENARIA BLOCO DE CONCRETO E=14CM 8MPa ESTRUTURAL | M2
416219 | ALVENARIA BLOCO DE CONCRETO CANALETA 14 8MPa ESTRUTURAL | M2
416220 | ALVENARIA BLOCO DE CONCRETO E=14CM 12MPa ESTRUTURAL | M2
416221 | RESERVATORIO CILINDRICO EM FIBRA DE VIDRO DN 3.30X5.20M VOL=45M3 | UN
416222 | ELEVADOR PARA PASSAGEIROS, USO INTERNO COM CAPACIDADE 600 KG, 8 PASSAGEIROS PARA 15 PARADAS, PORTAS UNILATERAIS | UN
416223 | COTOVELO 45o COBRE 54MM BB | UN
416224 | PINTURA ELASTOMERICA SPRAY ANTIFOGO PARA JUNTAS COM LARGURA DE 100MM | M
416225 | PORTA EM ALUMINIO DE ABRIR DUPLA 1.64X2.40M COM BANDEIRA BASCULANTE, COR PRETA | UN
416226 | CAIXILHO EM ALUMINIO MAXIMAR 0.70X2.40M COM BANDEIRA FIXA INFERIOR | UN
416227 | ELEVADOR ELETRICO SEM CASA DE MAQUINAS, MODELO BASE M8 MONTELE, CABINE 1.10X1.40M | UN
416228 | PORTA DE ABRIR EM ALUMINIO TIPO LAMBRI, 0.62X2.10M COR PRETA | UN
416229 | PORTINHOLA DE ABRIR EM ALUMINIO TIPO LAMBRI, 0.60X0.60M COR PRETA | UN
416230 | PORTA DUPLA DE ABRIR EM ALUMINIO E VIDRO 1.64X2.40M | UN
416231 | PORTA DUPLA DE ABRIR EM ALUMINIO TIPO LAMBRI 1.66X2.30M COM VISOR E BANDEIRA FIXA SUPERIOR, COR PRETA | UN
416232 | CAIXILHO EM ALUMINIO MAXIMAR 3.30X1.72M COM BANDEIRA FIXA SUPERIOR | UN
416233 | CAIXILHO EM ALUMINIO GUILHOTINA (1 INFERIOR ) 3.13X3.00M COM ESQUADRIAS FIXAS SUPERIORES | UN
416234 | CAIXILHO EM ALUMINIO MAXIMAR (2 INFERIORES ) 3.15X3.00M COM ESQUADRIAS FIXAS SUPERIORES | UN
416235 | CAIXILHO EM ALUMINIO MAXIMAR 9.30X1.60M COM ESQUADRIAS FIXAS SUPERIORES | UN
416236 | GUARDA-CORPO EM PERFIL DE ALUMINIO BRANCO H=1.30 COM VEDACAO EM VIDRO TEMPERADO 6MM | MT
416237 | CONJUNTO BLINDADO CONTENDO MEDICAO, PROTECAO E TRANSFORMACAO PARA ENTRADA DE ENERGIA - ACADEPOL | UN
416238 | LUMINARIA RETANGULAR DE SOBREPOR COM LED IMPRESSO 17.5W E PINTURA ELETROSTATICA | UN
416239 | POSTE BALIZADOR PARA JARDIM 7.5X7.5X30CM EM ALUMINIO PRETO | UN
416240 | HASTE DE PROLONGAMENTO COM QUADRADO E BOCA DE CHAVE, D=1 1/8" H=5.00M COM MANCAL INTERMEDIARIO | UN
416241 | CAIXA TIPO T5 FoFo 100MM COM TAMPA ARTICULADA PARA VALVULA | UN
416242 | CHAPA DE ACO INOX E=8MM | M2
416243 | MEDIDOR DE VAZAO CALHA PARSHALL FIBRA DE VIDRO GARGANTA 6" | UN
416244 | GRADE DE FIBRA DE VIDRO COM BARRAS DE H=50MM, ESPACAMENTO 25MM | M2
416245 | PAISAGISMO URBANO - FORRACAO CLUSIA | M2
416246 | TERRAPLANAGEM-CARGA E TRANSPORTE DE MATERIAL CONTAMINADO-CLASSE I (DIST.1 KM)-GUARULHOS C | M3
416247 | TERRAPLANAGEM-ADICIONAL DE TRANSPORTE SOLO CONTAMINADO-GUARULHOS C | M3XKM
416248 | TERRAPLENAGEM-LOCAL LEGALIZADO PARA BOTA-FORA (ENTULHO) - SE ( RUA DO CARMO ) | M3
416249 | CONTENCAO DE ENCOSTA-GRAMPO PARA SOLO GRAMPEADO L>10M D=10CM PERFURACAO MANUAL E CHUMBADOR 16MM | M
416250 | ESTACA PERFIL METALICO HP 310X79 | KG
416251 | PAVIMENTACAO-SUB-BASE OU BASE DE PEDRA RACHAO | M3
416252 | FORMA DE COMPENSADO PLASTIFICADO 18MM, 10 UTILIZACOES | M2
416253 | TERRAPLENAGEM-LOCAL LEGALIZADO PARA BOTA-FORA-MATERIAL CLASSE IIB SOLO DE ESCAVACAO - CUBATAO K | T
416254 | TERRAPLENAGEM-LIMPEZA COM DESTOCAMENTO DE ARVORES C/PERIMETRO <=78CM COM REMOCAO DO SOLO VEGETAL NA ESP. MEDIA DE 0.30M, CARGA COM TRANSPORTE ATE 1KM | M2
416255 | BACIA COM CAIXA DE DESCARGA PLASTICA COM ACESSORIOS | UN
416256 | CABIDE DE LOUCA COM 1 GANCHO BRANCO | UN
416257 | FORNECIMENTO E INSTALACAO DE 41 CAIXILHOS DE ALUMINIO ANODIZADO BRANCO COM VIDRO, CONFORME PROJETO DO 18o ANDAR PALACIO DA POLICIA | UN
416258 | FORNECIMENTO E INSTALACAO DE 38 CAIXILHOS DE ALUMINIO ANODIZADO BRANCO COM VIDRO, CONFORME PROJETO DO 19o ANDAR PALACIO DA POLICIA | UN
416259 | BANCADA DE MDF EM LAM. MELAMINICO BRANCO C/FORMATO EM "L" DE 5.80X0.50M E 2.40X0.50M ESP.50MM - (SEFAZ - PALACIO CLOVIS RIBEIRO) | UN
416260 | Luminaria pendente em aluminio extrudado c/ pint eletr, luz direta LED, 8w, bivolt, 360LM, 3000k, d=120mm, compr 350mm (Sefaz-Palacio Clovis Ribeiro) | UN
416261 | Luminaria pendente linear aletada em aluminio extrudado c/ pint eletr, luz LED 52,5W, 220V, 4950 LM, 3000 K, med 60x90x1672x1575mm (Sefaz-Palacio Clovis Ribeiro) | UN
416262 | Luminaria Spot orientavel p/ inst em trilho eletrificado, luz LED 9,5W, 100 A 250V, 1070 LM, 4000k (Sefaz-Palacio Clovis Ribeiro) | UN
416263 | Controlador de acesso c/ identificador por leitora para cartão, sem software de gerenciamento, e fechadura c/ eletroima e mola de piso (Sefaz-Palacio Clovis Ribeiro) | UN
416264 | Adaptador de compressão PP para PEAD de 110mmX4" rosca femea | UN
42.01.020 | Captor tipo Franklin, h= 300 mm, 4 pontos, 1 descida, acabamento cromado | UN | 112.18
42.01.040 | Captor tipo Franklin, h= 300 mm, 4 pontos, 2 descidas, acabamento cromado | UN | 172.05
42.01.060 | Luva de redução galvanizada de 2´ x 3/4´ | UN | 100.55
42.01.080 | Niple duplo galvanizado de 2´ | UN | 71.18
42.01.081 | Niple duplo galvanizado de 3" | UN | 118.73
42.01.086 | Captor tipo terminal aéreo, h= 300 mm em alumínio | UN | 19.75
42.01.090 | Captor tipo terminal aéreo, h= 300 mm, diâmetro de 1/4´ em cobre | UN | 27.72
42.01.096 | Captor tipo terminal aéreo, h= 250 mm, diâmetro de 3/8´ galvanizado a fogo | UN | 28.63
42.01.098 | Captor tipo terminal aéreo, h= 600 mm, diâmetro de 3/8´ galvanizado a fogo | UN | 31.46
42.02.010 | Isolador galvanizado uso geral, simples com rosca mecânica | UN | 20.66
42.02.020 | Isolador galvanizado uso geral, reforçado para fixação a 90° | UN | 31.92
42.02.040 | Isolador galvanizado uso geral, simples com chapa de encosto | UN | 20.24
42.02.060 | Isolador galvanizado uso geral, reforçado com chapa de encosto | UN | 23.21
42.02.080 | Isolador galvanizado uso geral, simples com calha para telha ondulada | UN | 29.87
42.02.100 | Isolador galvanizado uso geral, reforçado com calha para telha ondulada | UN | 33.19
42.03.020 | Isolador galvanizado para mastro de diâmetro 2´, simples com 1 descida | UN | 30.5
42.03.040 | Isolador galvanizado para mastro de diâmetro 2´, simples com 2 descidas | UN | 30.99
42.03.060 | Isolador galvanizado para mastro de diâmetro 2´, reforçado com 1 descida | UN | 29.19
42.03.080 | Isolador galvanizado para mastro de diâmetro 2´, reforçado com 2 descidas | UN | 38.1
42.04.020 | Braçadeira de contraventagem para mastro de diâmetro 2´ | UN | 30.15
42.04.040 | Apoio para mastro de diâmetro 2´ | UN | 28.72
42.04.060 | Base para mastro de diâmetro 2´ | UN | 108.53
42.04.080 | Contraventagem com cabo para mastro de diâmetro 2´ | UN | 239.76
42.04.120 | Mastro simples galvanizado de diâmetro 2´ | M | 117.97
42.04.140 | Suporte porta bandeira simples para mastro de diâmetro 2´ | UN | 35.24
42.04.160 | Suporte porta bandeira reforçado para mastro de diâmetro 2´ | UN | 60.18
42.05.010 | Sinalizador de obstáculo simples, sem célula fotoelétrica | UN | 63.41
42.05.020 | Braçadeira para fixação do aparelho sinalizador para mastro de diâmetro 2´ | UN | 34.92
42.05.030 | Sinalizador de obstáculo duplo, sem célula fotoelétrica | UN | 109.52
42.05.050 | Sinalizador de obstáculo simples, com célula fotoelétrica | UN | 87.93
42.05.070 | Sinalizador de obstáculo duplo, com célula fotoelétrica | UN | 168.41
42.05.100 | Caixa de inspeção suspensa | UN | 78.6
42.05.110 | Conector cabo/haste de 3/4´ | UN | 31.34
42.05.120 | Conector de emenda em latão para cabo de até 50 mm² com 4 parafusos | UN | 39.09
42.05.140 | Conector olhal cabo/haste de 3/4´ | UN | 26.45
42.05.160 | Conector olhal cabo/haste de 5/8´ | UN | 12.47
42.05.170 | Vergalhão liso de aço galvanizado, diâmetro de 3/8´ | M | 41.89
42.05.180 | Esticador em latão para cabo de cobre | UN | 37.74
42.05.190 | Haste de aterramento de 3/4´ x 3 m | UN | 309.42
42.05.200 | Haste de aterramento de 5/8´ x 2,4 m | UN | 185.97
42.05.210 | Haste de aterramento de 5/8´ x 3 m | UN | 218.26
42.05.220 | Mastro para sinalizador de obstáculo, de 1,5 m x 3/4´ | UN | 77.41
42.05.230 | Clips de fixação para vergalhão em aço galvanizado de 3/8´ | UN | 15.29
42.05.240 | Suporte para tubo de proteção com chapa de encosto, diâmetro 2´ | UN | 27.12
42.05.250 | Barra condutora chata em alumínio de 3/4´ x 1/4´, inclusive acessórios de fixação | M | 48.94
42.05.260 | Suporte para tubo de proteção com grapa para chumbar, diâmetro 2´ | UN | 27.68
42.05.270 | Conector em latão estanhado para cabos de 16 a 50 mm² e vergalhões até 3/8´ | UN | 58.31
42.05.290 | Suporte para fixação de terminal aéreo e/ou de cabo de cobre nu, com base plana | UN | 19.75
42.05.300 | Tampa para caixa de inspeção cilíndrica, aço galvanizado | UN | 62.14
42.05.310 | Caixa de inspeção do terra cilíndrica em PVC rígido, diâmetro de 300 mm - h= 250 mm | UN | 38.72
42.05.320 | Caixa de inspeção do terra cilíndrica em PVC rígido, diâmetro de 300 mm - h= 400 mm | UN | 60.45
42.05.330 | Caixa de inspeção do terra cilíndrica em PVC rígido, diâmetro de 300 mm - h= 600 mm | UN | 76.93
42.05.340 | Barra condutora chata em cobre de 3/4´ x 3/16´, inclusive acessórios de fixação | M | 248.11
42.05.370 | Caixa de equalização, de embutir, em aço com barramento, de 400 x 400 mm e tampa | UN | 766.83
42.05.380 | Caixa de equalização, de embutir, em aço com barramento, de 200 x 200 mm e tampa | UN | 535.05
42.05.390 | Presilha em latão para cabos de 16 até 50 mm² | UN | 3.99
42.05.410 | Suporte para fixação de terminal aéreo e/ou de cabo de cobre nu, com base ondulada | UN | 21.9
42.05.440 | Barra condutora chata em alumínio de 7/8´ x 1/8´, inclusive acessórios de fixação | M | 39.29
42.05.450 | Conector com rabicho e porca em latão para cabo de 16 a 35 mm² | UN | 27.52
42.05.510 | Suporte para fixação de fita de alumínio 7/8´ x 1/8´ e/ou cabo de cobre nu, com base ondulada | UN | 21.91
42.05.520 | Suporte para fixação de fita de alumínio 7/8´ x 1/8´, com base plana | UN | 20.36
42.05.542 | Tela equipotencial em aço inoxidável, largura de 200 mm, espessura de 1,4 mm | M | 90.59
42.05.550 | Cordoalha flexível "Jumpers" de 25 x 235 mm, com 4 furos de 11 mm | UN | 80.99
42.05.560 | Cordoalha flexível "Jumpers" de 25 x 300 mm, com 4 furos de 11 mm | UN | 89.59
42.05.570 | Terminal estanhado com 1 furo e 1 compressão - 16 mm² | UN | 21.18
42.05.580 | Terminal estanhado com 1 furo e 1 compressão - 35 mm² | UN | 23.93
42.05.590 | Terminal estanhado com 1 furo e 1 compressão - 50 mm² | UN | 29.02
42.05.620 | Terminal estanhado com 2 furos e 1 compressão - 50 mm² | UN | 37.91
42.05.630 | Conector tipo ´X´ para aterramento de telas, acabamento estanhado, para cabo de 16 - 50 mm² | UN | 131.31
42.05.650 | Malha fechada pré-fabricada em fio de cobre de 16mm e mesch 30 x 30cm para aterramento | M2 | 273.11
42.20.080 | Solda exotérmica conexão cabo-cabo horizontal em X, bitola do cabo de 16-16mm² a 35-35mm² | UN | 40.46
42.20.090 | Solda exotérmica conexão cabo-cabo horizontal em X, bitola do cabo de 50-25mm² a 95-50mm² | UN | 52.71
42.20.120 | Solda exotérmica conexão cabo-cabo horizontal em X sobreposto, bitola do cabo de 35-35mm² a 50-35mm² | UN | 52.71
42.20.130 | Solda exotérmica conexão cabo-cabo horizontal em X sobreposto, bitola do cabo de 50-50mm² a 95-50mm² | UN | 72.53
42.20.150 | Solda exotérmica conexão cabo-cabo horizontal em T, bitola do cabo de 16-16mm² a 50-35mm², 70-35mm² e 95-35mm² | UN | 40.81
42.20.160 | Solda exotérmica conexão cabo-cabo horizontal em T, bitola do cabo de 50-50mm² a 95-50mm² | UN | 52.52
42.20.170 | Solda exotérmica conexão cabo-cabo horizontal reto, bitola do cabo de 16mm² a 70mm² | UN | 40.52
42.20.190 | Solda exotérmica conexão cabo-haste em X sobreposto, bitola do cabo de 35mm² a 50mm² para haste de 5/8" e 3/4" | UN | 72.46
42.20.210 | Solda exotérmica conexão cabo-haste em T, bitola do cabo de 35mm² para haste de 5/8" e 3/4" | UN | 52.67
42.20.220 | Solda exotérmica conexão cabo-haste em T, bitola do cabo de 50mm² a 95mm² para haste de 5/8" e 3/4" | UN | 72.43
42.20.230 | Solda exotérmica conexão cabo-haste na lateral, bitola do cabo de 25mm² a 70mm² para haste de 5/8" e 3/4" | UN | 53.41
42.20.240 | Solda exotérmica conexão cabo-haste no topo, bitola do cabo de 25mm² a 35mm² para haste de 5/8" | UN | 51.88
42.20.250 | Solda exotérmica conexão cabo-haste no topo, bitola do cabo de 50mm² a 95mm² para haste de 5/8" e 3/4" | UN | 52.59
42.20.260 | Solda exotérmica conexão cabo-ferro de construção com cabo paralelo, bitola do cabo de 35mm² para haste de 5/8" e 3/4" | UN | 40.58
42.20.270 | Solda exotérmica conexão cabo-ferro de construção com cabo paralelo, bitola do cabo de 50mm² a 70mm² para haste de 5/8" e 3/4" | UN | 54.42
42.20.280 | Solda exotérmica conexão cabo-ferro de construção com cabo em X sobreposto, bitola do cabo de 35mm² a 70mm² para haste de 5/8" | UN | 52.43
42.20.290 | Solda exotérmica conexão cabo-ferro de construção com cabo em X sobreposto, bitola do cabo de 35mm² a 70mm² para haste de 3/8" | UN | 52.43
42.20.300 | Solda exotérmica conexão cabo-terminal com duas fixações, bitola do cabo de 25mm² a 50mm² para terminal 3x25 | UN | 40.45
42.20.310 | Solda exotérmica conexão cabo-superfície de aço, bitola do cabo de 16mm² a 35mm² | UN | 40.93
42.20.320 | Solda exotérmica conexão cabo-superfície de aço, bitola do cabo de 50mm² a 95mm² | UN | 52.77
43.01.012 | Purificador de pressão elétrico em chapa eletrozincado pré-pintada e tampo em aço inoxidável, tipo coluna, capacidade de refrigeração de 2 l/h - simples | UN | 1491.62
43.01.032 | Purificador de pressão elétrico em chapa eletrozincado pré-pintada e tampo em aço inoxidável, tipo coluna, capacidade de refrigeração de 2 l/h - conjugado | UN | 1843.43
43.02.010 | Chuveiro frio em PVC, diâmetro de 10 cm | UN | 39.3
43.02.070 | Chuveiro com válvula de acionamento antivandalismo, DN= 3/4´ | UN | 841.73
43.02.080 | Chuveiro elétrico de 6.500W / 220V com resistência blindada | UN | 551.67
43.02.100 | Chuveiro com jato regulável em metal com acabamento cromado | UN | 221.83
43.02.122 | Chuveiro frio em PVC, com registro e tubo de ligação acoplados | UN | 49.99
43.02.140 | Chuveiro elétrico de 5.500 W / 220 V em PVC | UN | 140.82
43.02.160 | Chuveiro lava-olhos, acionamento manual, tubulação em ferro galvanizado com pintura epóxi cor verde | UN | 2635.67
43.02.170 | Chuveiro elétrico de 7.500W / 220 V, com resistência blindada | UN | 579.7
43.02.180 | Ducha eletrônica de 6.800W até 7.900 W / 220 V | UN | 211.34
43.03.050 | Aquecedor a gás de acumulação, capacidade 300 l | UN | 22164.92
43.03.130 | Aquecedor a gás de acumulação, capacidade 500 l | UN | 18379.71
43.03.212 | Aquecedor de passagem elétrico individual, baixa pressão - 5.000 W / 6.400 W | UN | 866.08
43.03.220 | Sistema de aquecimento de passagem a gás com sistema misturador para abastecimento de até 08 duchas | CJ | 20600.34
43.03.230 | Sistema de aquecimento de passagem a gás com sistema misturador para abastecimento de até 16 duchas | CJ | 36407.74
43.03.240 | Sistema de aquecimento de passagem a gás com sistema misturador para abastecimento de até 24 duchas | CJ | 40979.68
43.03.500 | Coletor em alumínio para sistema de aquecimento solar com área coletora até 1,60 m² | UN | 1434.19
43.03.510 | Coletor em alumínio para sistema de aquecimento solar com área coletora até 2,00 m² | UN | 2022.08
43.03.550 | Reservatório térmico horizontal em aço inoxidável AISI 304, capacidade de 500 litros | UN | 3548.45
43.04.020 | Torneira elétrica | UN | 300.15
43.05.030 | Exaustor elétrico em plástico, vazão de 150 a 190m³/h | UN | 514.31
43.05.100 | Insuflador de ar compacto, para renovação de ar em ambientes, vazão máxima 93 m³/h | UN | 400.64
43.06.010 | Cigarra de embutir 50/60HZ até 127V, com placa | UN | 66.25
43.07.070 | Ar condicionado a frio, tipo split piso teto com capacidade de 48.000 BTU/h | CJ | 10938.72
43.07.300 | Ar condicionado a frio, tipo split cassete com capacidade de 18.000 BTU/h | CJ | 9119.72
43.07.310 | Ar condicionado a frio, tipo split cassete com capacidade de 24.000 BTU/h | CJ | 10158.88
43.07.320 | Ar condicionado a frio, tipo split cassete com capacidade de 36.000 BTU/h | CJ | 15314.49
43.07.330 | Ar condicionado a frio, tipo split parede com capacidade de 12.000 BTU/h | CJ | 4052.89
43.07.340 | Ar condicionado a frio, tipo split parede com capacidade de 18.000 BTU/h | CJ | 5537.98
43.07.350 | Ar condicionado a frio, tipo split parede com capacidade de 24.000 BTU/h | CJ | 7638.91
43.07.360 | Ar condicionado a frio, tipo split parede com capacidade de 30.000 BTU/h | CJ | 8846.19
43.07.370 | Ar condicionado a frio, tipo split piso teto com capacidade de 18.000 BTU/h | CJ | 6668.7
43.07.380 | Ar condicionado a frio, tipo split piso teto com capacidade de 24.000 BTU/h | CJ | 8636.36
43.07.390 | Ar condicionado a frio, tipo split piso teto com capacidade de 36.000 BTU/h | CJ | 12837.06
43.08.001 | Condensador para sistema VRF de ar condicionado, capacidade até 6 TR | UN | 44698.01
43.08.002 | Condensador para sistema VRF de ar condicionado, capacidade de 8 TR a 10 TR | UN | 51508.02
43.08.003 | Condensador para sistema VRF de ar condicionado, capacidade de 11 TR a 13 TR | UN | 59353.41
43.08.004 | Condensador para sistema VRF de ar condicionado, capacidade de 14 TR a 16 TR | UN | 66024.66
43.08.020 | Evaporador para sistema VRF de ar condicionado, tipo parede, capacidade de 1 TR | UN | 5101.16
43.08.021 | Evaporador para sistema VRF de ar condicionado, tipo parede, capacidade de 2 TR | UN | 6330.6
43.08.022 | Evaporador para sistema VRF de ar condicionado, tipo parede, capacidade de 3 TR | UN | 8201.1
43.08.030 | Evaporador para sistema VRF de ar condicionado, tipo piso teto, capacidade de 1 TR | UN | 5576.55
43.08.031 | Evaporador para sistema VRF de ar condicionado, tipo piso teto, capacidade de 2 TR | UN | 6284.49
43.08.032 | Evaporador para sistema VRF de ar condicionado, tipo piso teto, capacidade de 3 TR | UN | 7292.25
43.08.033 | Evaporador para sistema VRF de ar condicionado, tipo piso teto, capacidade de 4 TR | UN | 8303.23
43.08.040 | Evaporador para sistema VRF de ar condicionado, tipo cassete, capacidade de 1 TR | UN | 5216.26
43.08.041 | Evaporador para sistema VRF de ar condicionado, tipo cassete, capacidade de 2 TR | UN | 5803.46
43.08.042 | Evaporador para sistema VRF de ar condicionado, tipo cassete, capacidade de 3 TR | UN | 6221.93
43.08.043 | Evaporador para sistema VRF de ar condicionado, tipo cassete, capacidade de 4 TR | UN | 6396.43
43.10.050 | Conjunto motor-bomba (centrífuga) 10 cv, monoestágio, Hman= 24 a 36 mca, Q= 53 a 45 m³/h | UN | 10682.32
43.10.090 | Conjunto motor-bomba (centrífuga) 20 cv, monoestágio, Hman= 40 a 70 mca, Q= 76 a 28 m³/h | UN | 18043.85
43.10.110 | Conjunto motor-bomba (centrífuga) 5 cv, monoestágio, Hmam= 14 a 26 mca, Q= 56 a 30 m³/h | UN | 5347.93
43.10.130 | Conjunto motor-bomba (centrífuga) 3/4 cv, monoestágio, Hman= 10 a 16 mca, Q= 12,7 a 8 m³/h | UN | 2933.67
43.10.210 | Conjunto motor-bomba (centrífuga) 60 cv, monoestágio, Hman= 90 a 125 mca, Q= 115 a 50 m³/h | UN | 49283.02
43.10.230 | Conjunto motor-bomba (centrífuga) 2 cv, monoestágio, Hman= 12 a 27 mca, Q= 25 a 8 m³/h | UN | 3670
43.10.250 | Conjunto motor-bomba (centrífuga) 15 cv, monoestágio, Hman= 30 a 60 mca, Q= 82 a 20 m³/h | UN | 11036.1
43.10.290 | Conjunto motor-bomba (centrífuga) 5 cv, monoestágio, Hman= 24 a 33 mca, Q= 41,6 a 35,2 m³/h | UN | 5144.79
43.10.450 | Conjunto motor-bomba (centrífuga) 30 cv, monoestágio, Hman= 20 a 50 mca, Q= 197 a 112 m³/h | UN | 19048.99
43.10.452 | Conjunto motor-bomba (centrífuga) 1,5 cv, multiestágio, Hman= 20 a 35 mca, Q= 7,1 a 4,5 m³/h | UN | 4627.3
43.10.454 | Conjunto motor-bomba (centrífuga) 3 cv, multiestágio, Hman= 30 a 45 mca, Q= 12,4 a 8,4 m³/h | UN | 5857.62
43.10.456 | Conjunto motor-bomba (centrífuga) 3 cv, multiestágio, Hman= 35 a 60 mca, Q= 7,8 a 5,8 m³/h | UN | 6767.78
43.10.480 | Conjunto motor-bomba (centrífuga) 7,5 cv, multiestágio, Hman= 30 a 80 mca, Q= 21,6 a 12,0 m³/h | UN | 9318.41
43.10.490 | Conjunto motor-bomba (centrífuga) 5 cv, multiestágio, Hman= 25 a 50 mca, Q= 21,0 a 13,3 m³/h | UN | 7338.94
43.10.620 | Conjunto motor-bomba (centrífuga), 0,5 cv, monoestágio, Hman= 10 a 20 mca, Q= 7,5 a 1,5 m³/h | UN | 2010.11
43.10.670 | Conjunto motor-bomba (centrífuga) 0,5 cv, monoestágio, trifásico, Hman= 9 a 21 mca, Q= 8,3 a 2,0 m³/h | UN | 1669.22
43.10.730 | Conjunto motor-bomba (centrífuga) 30 cv, monoestágio trifásico, Hman= 70 a 94 mca, Q= 34,80 a 61,7 m³/h | UN | 18699.5
43.10.740 | Conjunto motor-bomba (centrífuga) 20 cv, monoestágio trifásico, Hman= 62 a 90 mca, Q= 21,1 a 43,8 m³/h | UN | 13866.15
43.10.750 | Conjunto motor-bomba (centrífuga) 1 cv, monoestágio trifásico, Hman= 8 a 25 mca e Q= 11 a 1,50 m³/h | UN | 2004.09
43.10.770 | Conjunto motor-bomba (centrífuga) 40 cv, monoestágio trifásico, Hman= 45 a 75 mca e Q= 120 a 75 m³/h | UN | 31768.16
43.10.780 | Conjunto motor-bomba (centrífuga) 50 cv, monoestágio trifásico, Hman= 61 a 81 mca e Q= 170 a 80 m³/h | UN | 37118.24
43.10.790 | Conjunto motor-bomba (centrífuga) 1 cv, multiestágio trifásico, Hman= 15 a 30 mca, Q= 6,5 a 4,2 m³/h | UN | 2557.09
43.10.794 | Conjunto motor-bomba (centrífuga) 1 cv, multiestágio trifásico, Hman= 70 a 115 mca e Q= 1,0 a 1,6 m³/h | UN | 4036.11
43.11.050 | Conjunto motor-bomba submersível para poço profundo de 6´, Q= 10 a 20m³/h, Hman= 80 a 48 mca, até 6 HP | UN | 9372.81
43.11.060 | Conjunto motor-bomba submersível para poço profundo de 6´, Q= 10 a 20m³/h, Hman= 108 a 64,5 mca, 8 HP | UN | 10604.41
43.11.100 | Conjunto motor-bomba submersível para poço profundo de 6´, Q= 10 a 20m³/h, Hman= 274 a 170 mca, 20 HP | UN | 21647.01
43.11.110 | Conjunto motor-bomba submersível para poço profundo de 6´, Q= 20 a 34m³/h, Hman= 56,5 a 32 mca, até 8 HP | UN | 10131.38
43.11.130 | Conjunto motor-bomba submersível para poço profundo de 6´, Q= 20 a 34m³/h, Hman= 92,5 a 53 mca, 12,5 HP | UN | 11830.96
43.11.150 | Conjunto motor-bomba submersível para poço profundo de 6´, Q= 20 a 34m³/h, Hman= 152 a 88 mca, 20 HP | UN | 19708.08
43.11.320 | Conjunto motor-bomba submersível vertical para esgoto, Q= 4,8 a 25,8 m³/h, Hmam= 19 a 5 mca, potência 1 cv, diâmetro de sólidos até 20mm | UN | 6941.94
43.11.330 | Conjunto motor-bomba submersível vertical para esgoto, Q= 4,6 a 57,2 m³/h, Hman= 13 a 4 mca, potência 2 a 3,5 cv, diâmetro de sólidos até 50mm | UN | 9036.93
43.11.360 | Conjunto motor-bomba submersível vertical para águas residuais, Q= 2 a16 m³/h, Hman= 12 a 2 mca, potência de 0,5 cv | UN | 2919
43.11.370 | Conjunto motor-bomba submersível vertical para águas residuais, Q= 3 a 20 m³/h, Hman= 13 a 5 mca, potência de 1 cv | UN | 3764.42
43.11.380 | Conjunto motor-bomba submersível vertical para águas residuais, Q= 10 a 50 m³/h, Hman= 22 a 4 mca, potência 4 cv | UN | 7305.53
43.11.390 | Conjunto motor-bomba submersível vertical para águas residuais, Q= 8 a 45 m³/h, Hman= 10,5 a 3,5 mca, potência 1,5 cv | UN | 4930.19
43.11.400 | Conjunto motor-bomba submersível vertical para esgoto, Q= 3,4 a 86,3 m³/h, Hman= 14 a 5 mca, potência 5 cv | UN | 15485.46
43.11.410 | Conjunto motor-bomba submersível vertical para esgoto, Q= 9,1 a 113,6m³/h, Hman= 20 a 15 mca, potência 10 cv | UN | 25098.66
43.11.420 | Conjunto motor-bomba submersível vertical para esgoto, Q=9,3 a 69,0 m³/h, Hman=15 a 7 mca, potência 3cv, diâmetro de sólidos 50/65mm | UN | 8609.67
43.11.460 | Conjunto motor-bomba submersível vertical para esgoto, Q= 40 m³/h, Hman= 40 mca, diâmetro de sólidos até 50 mm | UN | 30122.7
43.12.500 | Filtro de areia com carga de areia filtrante, vazão de 16,9 m³/h | UN | 3994.66
43.20.130 | Caixa de passagem para condicionamento de ar tipo Split, com saída de dreno único na vertical - 39 x 22 x 6 cm | UN | 48.15
43.20.140 | Bomba de remoção de condensados para condicionadores de ar | UN | 844.6
43.20.200 | Controlador de temperatura analógico | UN | 419.39
43.20.210 | Bomba de circulação para água quente | UN | 832.62
43.20.212 | Bomba circuladora para água quente, potência de 1/2 cv | UN | 2962.35
43.20.250 | Poço termométrico em alumínio, com haste de 30mm e rosca 1/2" npt | UN | 74.75
43.20.260 | Termostato para aquecimento ou refrigeração com programação horária | UN | 519.84
43.50.442 | Sistema de aquecimento de água - Vila Olímpica Mário Covas | UN | 44167.5
44.01.030 | Bacia turca de louça - 6 litros | UN | 851.49
44.01.040 | Bacia sifonada com caixa de descarga acoplada e tampa - infantil | UN | 1024.04
44.01.050 | Bacia sifonada de louça sem tampa - 6 litros | UN | 360.7
44.01.070 | Bacia sifonada de louça sem tampa com saída horizontal - 6 litros | UN | 559.86
44.01.100 | Lavatório de louça sem coluna | UN | 172.28
44.01.110 | Lavatório de louça com coluna | UN | 330.08
44.01.160 | Lavatório de louça pequeno com coluna suspensa - linha especial | UN | 810.88
44.01.170 | Lavatório em polipropileno | UN | 74.2
44.01.200 | Mictório de louça sifonado auto aspirante | UN | 537.36
44.01.240 | Lavatório em louça com coluna suspensa | UN | 737.36
44.01.270 | Cuba de louça de embutir oval | UN | 144.35
44.01.310 | Tanque de louça com coluna de 30 litros | UN | 913.26
44.01.360 | Tanque de louça com coluna de 18 a 20 litros | UN | 781.48
44.01.370 | Tanque em granito sintético, linha comercial - sem pertences | UN | 291.12
44.01.610 | Lavatório de louça para canto, sem coluna - sem pertences | UN | 271.44
44.01.680 | Caixa de descarga em plástico, de sobrepor, capacidade 9 litros com engate flexível | UN | 78.62
44.01.690 | Tanque de louça sem coluna de 30 litros | UN | 748.24
44.01.800 | Bacia sifonada com caixa de descarga acoplada sem tampa - 6 litros | CJ | 863.16
44.01.850 | Cuba de louça de embutir redonda | UN | 150.17
44.02.062 | Tampo/bancada em granito, com frontão, espessura de 2 cm, acabamento polido | M2 | 846.12
44.02.100 | Tampo/bancada em mármore nacional espessura de 3 cm | M2 | 1245.22
44.02.200 | Tampo/bancada em concreto armado, revestido em aço inoxidável fosco polido | M2 | 1602.86
44.02.300 | Superfície sólido mineral para bancadas, saias, frontões e/ou cubas | M2 | 3007.94
44.03.010 | Dispenser toalheiro em ABS e policarbonato para bobina de 20 cm x 200 m, com alavanca | UN | 293.72
44.03.020 | Meia saboneteira de louça de embutir | UN | 65.52
44.03.030 | Dispenser toalheiro metálico esmaltado para bobina de 25cm x 50m, sem alavanca | UN | 80.66
44.03.040 | Saboneteira de louça de embutir | UN | 73.49
44.03.050 | Dispenser papel higiênico em ABS para rolão 300 / 600 m, com visor | UN | 116.43
44.03.080 | Porta-papel de louça de embutir | UN | 74.1
44.03.090 | Cabide cromado para banheiro | UN | 44.4
44.03.130 | Saboneteira tipo dispenser, para refil de 800 ml | UN | 59.97
44.03.180 | Dispenser toalheiro em ABS, para folhas | UN | 81.88
44.03.210 | Ducha cromada simples | UN | 104.09
44.03.260 | Armário de plástico de embutir, para lavatório | UN | 187.25
44.03.300 | Torneira volante tipo alavanca | UN | 241.21
44.03.310 | Torneira de mesa para lavatório, acionamento hidromecânico, com registro integrado regulador de vazão, em latão cromado, DN= 1/2´ | UN | 1371.97
44.03.315 | Torneira de mesa com bica móvel e alavanca | UN | 124.92
44.03.316 | Torneira misturador clínica de mesa com arejador articulado, acionamento cotovelo | UN | 522.28
44.03.360 | Ducha higiênica cromada | UN | 610.53
44.03.370 | Torneira curta com rosca para uso geral, em latão fundido sem acabamento, DN= 1/2´ | UN | 54.85
44.03.380 | Torneira curta com rosca para uso geral, em latão fundido sem acabamento, DN= 3/4´ | UN | 54.83
44.03.400 | Torneira curta com rosca para uso geral, em latão fundido cromado, DN= 3/4´ | UN | 63.14
44.03.420 | Torneira curta sem rosca para uso geral, em latão fundido sem acabamento, DN= 3/4´ | UN | 43.44
44.03.430 | Torneira curta sem rosca para uso geral, em latão fundido cromado, DN= 1/2´ | UN | 53.62
44.03.440 | Torneira curta sem rosca para uso geral, em latão fundido cromado, DN= 3/4´ | UN | 53.48
44.03.450 | Torneira longa sem rosca para uso geral, em latão fundido cromado | UN | 77.31
44.03.470 | Torneira de parede para pia com bica móvel e arejador, em latão fundido cromado | UN | 89.49
44.03.480 | Torneira de mesa para lavatório compacta, acionamento hidromecânico, em latão cromado, DN= 1/2´ | UN | 246.57
44.03.500 | Aparelho misturador de parede, para pia, com bica móvel, acabamento cromado | UN | 719.62
44.03.510 | Torneira de parede antivandalismo, DN= 3/4´ | UN | 562.65
44.03.590 | Torneira de mesa para pia com bica móvel e arejador em latão fundido cromado | UN | 237.42
44.03.630 | Torneira de acionamento restrito em latão cromado, DN= 1/2´ com adaptador para 3/4´ | UN | 87.13
44.03.640 | Torneira de parede acionamento hidromecânico, em latão cromado, DN= 1/2´ ou 3/4´ | UN | 481.95
44.03.645 | Torneira para bancada automática, acionamento hidromecânico, em latão cromado, DN= 1/2´ou 3/4´ | UN | 171.07
44.03.670 | Caixa de descarga de embutir, acionamento frontal, completa | CJ | 1035.96
44.03.690 | Torneira de parede em ABS, DN 1/2´ ou 3/4´, 10cm | UN | 24.32
44.03.700 | Torneira de parede em ABS, DN 1/2´ ou 3/4´, 15cm | UN | 24.77
44.03.720 | Torneira de mesa para lavatório, acionamento hidromecânico com alavanca, registro integrado regulador de vazão, em latão cromado, DN= 1/2´ | UN | 826.87
44.03.810 | Aparelho misturador de mesa para pia com bica móvel, acabamento cromado | UN | 959.51
44.03.825 | Misturador termostato para chuveiro ou ducha, acabamento cromado | UN | 1848.13
44.03.900 | Secador de mãos em ABS | UN | 1446.75
44.03.920 | Ducha higiênica com registro | UN | 426.07
44.03.931 | Desviador para duchas e chuveiros | UN | 87.59
44.03.940 | Válvula dupla para bancada de laboratório, uso em GLP, com bico para mangueira - diâmetro de 1/4´ a 1/2´ | UN | 340.74
44.03.950 | Válvula para cuba de laboratório, com nuca giratória e bico escalonado para mangueira | UN | 561.87
44.04.030 | Prateleira em granito com espessura de 2 cm | M2 | 557.7
44.04.040 | Prateleira em granilite | M2 | 356.31
44.04.050 | Prateleira em granito com espessura de 3 cm | M2 | 988.5
44.06.010 | Lavatório coletivo em aço inoxidável | M | 1541.49
44.06.100 | Mictório coletivo em aço inoxidável | M | 1031.14
44.06.200 | Tanque em aço inoxidável | UN | 1384.39
44.06.250 | Cuba em aço inoxidável simples de 300 x 140mm | UN | 233.08
44.06.300 | Cuba em aço inoxidável simples de 400x340x140mm | UN | 324.45
44.06.310 | Cuba em aço inoxidável simples de 465x300x140mm | UN | 340.39
44.06.320 | Cuba em aço inoxidável simples de 560x330x140mm | UN | 420.49
44.06.330 | Cuba em aço inoxidável simples de 500x400x400mm | UN | 819.2
44.06.360 | Cuba em aço inoxidável simples de 500x400x200mm | UN | 519.48
44.06.370 | Cuba em aço inoxidável simples de 500x400x250mm | UN | 653.14
44.06.400 | Cuba em aço inoxidável simples de 500x400x300mm | UN | 741.22
44.06.410 | Cuba em aço inoxidável simples de 600x500x300mm | UN | 1032.42
44.06.470 | Cuba em aço inoxidável simples de 600x500x350mm | UN | 1429
44.06.520 | Cuba em aço inoxidável simples de 600x500x400mm | UN | 1372.45
44.06.570 | Cuba em aço inoxidável simples de 700x600x450mm | UN | 1899.69
44.06.600 | Cuba em aço inoxidável simples de 1400x900x500mm | UN | 5827.37
44.06.610 | Cuba em aço inoxidável simples de 1100x600x400mm | UN | 2377.53
44.06.700 | Cuba em aço inoxidável dupla de 715x400x140mm | UN | 915.24
44.06.710 | Cuba em aço inoxidável dupla de 835x340x140mm | UN | 930.48
44.06.750 | Cuba em aço inoxidável dupla de 1020x400x250mm | UN | 1304.19
44.20.010 | Sifão plástico sanfonado universal de 1´ | UN | 40.2
44.20.020 | Recolocação de torneiras | UN | 28.08
44.20.040 | Recolocação de sifões | UN | 28.08
44.20.060 | Recolocação de aparelhos sanitários, incluindo acessórios | UN | 79.78
44.20.080 | Recolocação de caixas de descarga de sobrepor | UN | 140
44.20.100 | Engate flexível metálico DN= 1/2´ | UN | 51.99
44.20.110 | Engate flexível de PVC DN= 1/2´ | UN | 16.57
44.20.120 | Canopla para válvula de descarga | UN | 149.83
44.20.121 | Arejador com articulador em ABS cromado para torneira padrão, completo | UN | 46.11
44.20.130 | Tubo de ligação para mictório, DN= 1/2´ | UN | 84.31
44.20.150 | Acabamento cromado para registro | UN | 69.32
44.20.160 | Botão para válvula de descarga | UN | 74.22
44.20.180 | Reparo para válvula de descarga | UN | 127.35
44.20.200 | Sifão de metal cromado de 1 1/2´ x 2´ | UN | 197.82
44.20.220 | Sifão de metal cromado de 1´ x 1 1/2´ | UN | 216.54
44.20.230 | Tubo de ligação para sanitário | UN | 66.95
44.20.240 | Sifão plástico com copo, rígido, de 1´ x 1 1/2´ | UN | 52.95
44.20.260 | Sifão plástico com copo, rígido, de 1 1/4´ x 2´ | UN | 48.87
44.20.280 | Tampa de plástico para bacia sanitária | UN | 50.7
44.20.300 | Bolsa para bacia sanitária | UN | 18.65
44.20.310 | Filtro de pressão em ABS, para 360 l/h | UN | 382.08
44.20.390 | Válvula de PVC para lavatório | UN | 8.79
44.20.620 | Válvula americana | UN | 66.9
44.20.640 | Válvula de metal cromado de 1 1/2´ | UN | 137.31
44.20.650 | Válvula de metal cromado de 1´ | UN | 53.88
44.50.012 | Banheira de hidromassagem em fibra de vidro, com encosto para cabeça e alças - completa | UN | 3060.06
45.01.020 | Entrada completa de água com abrigo e registro de gaveta, DN= 3/4´ | UN | 1717.13
45.01.040 | Entrada completa de água com abrigo e registro de gaveta, DN= 1´ | UN | 1774.94
45.01.060 | Entrada completa de água com abrigo e registro de gaveta, DN= 1 1/2´ | UN | 4322.75
45.01.066 | Entrada completa de água com abrigo e registro de gaveta, DN= 2´ | UN | 4545.25
45.01.080 | Entrada completa de água com abrigo e registro de gaveta, DN= 2 1/2´ | UN | 4911.52
45.01.082 | Entrada completa de água com abrigo e registro de gaveta, DN= 3´ | UN | 5264.49
45.02.020 | Entrada completa de gás GLP domiciliar com 2 bujões de 13 kg | UN | 3336.62
45.02.040 | Entrada completa de gás GLP com 2 cilindros de 45 kg | UN | 7245.3
45.02.060 | Entrada completa de gás GLP com 4 cilindros de 45 kg | UN | 11466.5
45.02.080 | Entrada completa de gás GLP com 6 cilindros de 45 kg | UN | 15593.88
45.02.200 | Abrigo padronizado de gás GLP encanado | UN | 1365.37
45.03.010 | Hidrômetro em ferro fundido, diâmetro 50 mm (2´) | UN | 2932.14
45.03.030 | Hidrômetro em ferro fundido, diâmetro 100 mm (4´) | UN | 4094.94
45.03.100 | Hidrômetro em bronze, diâmetro de 25 mm (1´) | UN | 790.25
45.03.110 | Hidrômetro em bronze, diâmetro de 40 mm (1 1/2´) | UN | 1051.6
45.03.200 | Filtro tipo cesto para hidrômetro de 50 mm (2´) | UN | 2854.86
45.20.020 | Cilindro de gás (GLP) de 45 kg, com carga | UN | 1109.16
46.01.010 | Tubo de PVC rígido soldável marrom, DN= 20 mm, (1/2´), inclusive conexões | M | 35.63
46.01.020 | Tubo de PVC rígido soldável marrom, DN= 25 mm, (3/4´), inclusive conexões | M | 37.11
46.01.030 | Tubo de PVC rígido soldável marrom, DN= 32 mm, (1´), inclusive conexões | M | 48.16
46.01.040 | Tubo de PVC rígido soldável marrom, DN= 40 mm, (1 1/4´), inclusive conexões | M | 57.17
46.01.050 | Tubo de PVC rígido soldável marrom, DN= 50 mm, (1 1/2´), inclusive conexões | M | 64.51
46.01.060 | Tubo de PVC rígido soldável marrom, DN= 60 mm, (2´), inclusive conexões | M | 93.32
46.01.070 | Tubo de PVC rígido soldável marrom, DN= 75 mm, (2 1/2´), inclusive conexões | M | 137.66
46.01.080 | Tubo de PVC rígido soldável marrom, DN= 85 mm, (3´), inclusive conexões | M | 164.71
46.01.090 | Tubo de PVC rígido soldável marrom, DN= 110 mm, (4´), inclusive conexões | M | 246.68
46.02.010 | Tubo de PVC rígido branco, pontas lisas, soldável, linha esgoto série normal, DN= 40 mm, inclusive conexões | M | 43.18
46.02.050 | Tubo de PVC rígido branco PxB com virola e anel de borracha, linha esgoto série normal, DN= 50 mm, inclusive conexões | M | 54.59
46.02.060 | Tubo de PVC rígido branco PxB com virola e anel de borracha, linha esgoto série normal, DN= 75 mm, inclusive conexões | M | 85.4
46.02.070 | Tubo de PVC rígido branco PxB com virola e anel de borracha, linha esgoto série normal, DN= 100 mm, inclusive conexões | M | 93.19
46.03.038 | Tubo de PVC rígido PxB com virola e anel de borracha, linha esgoto série reforçada ´R´, DN= 50 mm, inclusive conexões | M | 60.52
46.03.040 | Tubo de PVC rígido PxB com virola e anel de borracha, linha esgoto série reforçada ´R´, DN= 75 mm, inclusive conexões | M | 95.25
46.03.050 | Tubo de PVC rígido PxB com virola e anel de borracha, linha esgoto série reforçada ´R´, DN= 100 mm, inclusive conexões | M | 124.32
46.03.060 | Tubo de PVC rígido PxB com virola e anel de borracha, linha esgoto série reforçada ´R´. DN= 150 mm, inclusive conexões | M | 189.33
46.03.080 | Tubo de PVC rígido, pontas lisas, soldável, linha esgoto série reforçada ´R´, DN= 40 mm, inclusive conexões | M | 51.25
46.04.010 | Tubo de PVC rígido tipo PBA classe 15, DN= 50mm, (DE= 60mm), inclusive conexões | M | 49.84
46.04.020 | Tubo de PVC rígido tipo PBA classe 15, DN= 75mm, (DE= 85mm), inclusive conexões | M | 78.43
46.04.030 | Tubo de PVC rígido tipo PBA classe 15, DN= 100mm, (DE= 110mm), inclusive conexões | M | 127.76
46.04.040 | Tubo de PVC rígido DEFoFo, DN= 100mm (DE= 118mm), inclusive conexões | M | 102.05
46.04.050 | Tubo de PVC rígido DEFoFo, DN= 150mm (DE= 170mm), inclusive conexões | M | 220.29
46.04.070 | Tubo de PVC rígido DEFoFo, DN= 200mm (DE= 222mm), inclusive conexões | M | 309.43
46.04.080 | Tubo de PVC rígido DEFoFo, DN= 250mm (DE= 274mm), inclusive conexões | M | 462.99
46.04.090 | Tubo de PVC rígido DEFoFo, DN= 300mm (DE= 326mm), inclusive conexões | M | 695.67
46.05.020 | Tubo PVC rígido, tipo Coletor Esgoto, junta elástica, DN= 100 mm, inclusive conexões | M | 60.52
46.05.040 | Tubo PVC rígido, tipo Coletor Esgoto, junta elástica, DN= 150 mm, inclusive conexões | M | 103.74
46.05.050 | Tubo PVC rígido, tipo Coletor Esgoto, junta elástica, DN= 200 mm, inclusive conexões | M | 172.8
46.05.060 | Tubo PVC rígido, tipo Coletor Esgoto, junta elástica, DN= 250 mm, inclusive conexões | M | 265.46
46.05.070 | Tubo PVC rígido, tipo Coletor Esgoto, junta elástica, DN= 300 mm, inclusive conexões | M | 414.78
46.05.090 | Tubo PVC rígido, tipo Coletor Esgoto, junta elástica, DN= 400 mm, inclusive conexões | M | 629.62
46.07.010 | Tubo galvanizado DN= 1/2´, inclusive conexões | M | 104.89
46.07.020 | Tubo galvanizado DN= 3/4´, inclusive conexões | M | 125.37
46.07.030 | Tubo galvanizado DN= 1´, inclusive conexões | M | 162.68
46.07.040 | Tubo galvanizado DN= 1 1/4´, inclusive conexões | M | 194.48
46.07.050 | Tubo galvanizado DN= 1 1/2´, inclusive conexões | M | 203.26
46.07.060 | Tubo galvanizado DN= 2´, inclusive conexões | M | 273.78
46.07.070 | Tubo galvanizado DN= 2 1/2´, inclusive conexões | M | 336.3
46.07.080 | Tubo galvanizado DN= 3´, inclusive conexões | M | 382.31
46.07.090 | Tubo galvanizado DN= 4´, inclusive conexões | M | 513.03
46.07.100 | Tubo galvanizado DN= 6´, inclusive conexões | M | 720.42
46.08.006 | Tubo galvanizado sem costura schedule 40, DN= 1/2´, inclusive conexões | M | 137.78
46.08.010 | Tubo galvanizado sem costura schedule 40, DN= 3/4´, inclusive conexões | M | 165.05
46.08.020 | Tubo galvanizado sem costura schedule 40, DN= 1´, inclusive conexões | M | 186.01
46.08.030 | Tubo galvanizado sem costura schedule 40, DN= 1 1/4´, inclusive conexões | M | 234.81
46.08.040 | Tubo galvanizado sem costura schedule 40, DN= 1 1/2´, inclusive conexões | M | 262.95
46.08.050 | Tubo galvanizado sem costura schedule 40, DN= 2´, inclusive conexões | M | 300.77
46.08.070 | Tubo galvanizado sem costura schedule 40, DN= 2 1/2´, inclusive conexões | M | 422.56
46.08.080 | Tubo galvanizado sem costura schedule 40, DN= 3´, inclusive conexões | M | 518.78
46.08.100 | Tubo galvanizado sem costura schedule 40, DN= 4´, inclusive conexões | M | 684.71
46.08.110 | Tubo galvanizado sem costura schedule 40, DN= 6´, inclusive conexões | M | 1090.19
46.09.050 | Joelho 45° em ferro fundido, linha predial tradicional, DN= 50 mm | UN | 95.76
46.09.060 | Joelho 45° em ferro fundido, linha predial tradicional, DN= 75 mm | UN | 122.76
46.09.070 | Joelho 45° em ferro fundido, linha predial tradicional, DN= 100 mm | UN | 152.93
46.09.080 | Joelho 45° em ferro fundido, linha predial tradicional, DN= 150 mm | UN | 237.86
46.09.100 | Joelho 87° 30´ em ferro fundido, linha predial tradicional, DN= 50 mm | UN | 128.69
46.09.110 | Joelho 87° 30´ em ferro fundido, linha predial tradicional, DN= 75 mm | UN | 172.42
46.09.120 | Joelho 87° 30´ em ferro fundido, linha predial tradicional, DN= 100 mm | UN | 211.62
46.09.130 | Joelho 87° 30´ em ferro fundido, linha predial tradicional, DN= 150 mm | UN | 315.55
46.09.150 | Luva bolsa e bolsa em ferro fundido, linha predial tradicional, DN= 50 mm | UN | 88.67
46.09.160 | Luva bolsa e bolsa em ferro fundido, linha predial tradicional, DN= 75 mm | UN | 99.19
46.09.170 | Luva bolsa e bolsa em ferro fundido, linha predial tradicional, DN= 100 mm | UN | 130.16
46.09.180 | Luva bolsa e bolsa em ferro fundido, linha predial tradicional, DN= 150 mm | UN | 178.44
46.09.200 | Placa cega em ferro fundido, linha predial tradicional, DN= 75 mm | UN | 83.48
46.09.210 | Placa cega em ferro fundido, linha predial tradicional, DN= 100 mm | UN | 98.5
46.09.230 | Junção 45° em ferro fundido, linha predial tradicional, DN= 50 x 50 mm | UN | 155.01
46.09.240 | Junção 45° em ferro fundido, linha predial tradicional, DN= 75 x 50 mm | UN | 190.64
46.09.250 | Junção 45° em ferro fundido, linha predial tradicional, DN= 75 x 75 mm | UN | 260.47
46.09.260 | Junção 45° em ferro fundido, linha predial tradicional, DN= 100 x 50 mm | UN | 204.07
46.09.270 | Junção 45° em ferro fundido, linha predial tradicional, DN= 100 x 75 mm | UN | 240.21
46.09.280 | Junção 45° em ferro fundido, linha predial tradicional, DN= 100 x 100 mm | UN | 275.83
46.09.290 | Junção 45° em ferro fundido, linha predial tradicional, DN= 150 x 100 mm | UN | 347.12
46.09.300 | Junção dupla 45° em ferro fundido, linha predial tradicional, DN= 100 mm | UN | 397.14
46.09.320 | Te sanitário 87° 30´ em ferro fundido, linha predial tradicional, DN= 50 x 50 mm | UN | 148.6
46.09.330 | Te sanitário 87° 30´ em ferro fundido, linha predial tradicional, DN= 75 x 50 mm | UN | 166.28
46.09.340 | Te sanitário 87° 30´ em ferro fundido, linha predial tradicional, DN= 75 x 75 mm | UN | 218.75
46.09.350 | Te sanitário 87° 30´ em ferro fundido, linha predial tradicional, DN= 100 x 50 mm | UN | 178.71
46.09.360 | Te sanitário 87° 30´ em ferro fundido, linha predial tradicional, DN= 100 x 75 mm | UN | 193.83
46.09.370 | Te sanitário 87° 30´ em ferro fundido, linha predial tradicional, DN= 100 x 100 mm | UN | 288.12
46.09.400 | Bucha de redução em ferro fundido, linha predial tradicional, DN= 75 x 50 mm | UN | 72.11
46.09.410 | Bucha de redução em ferro fundido, linha predial tradicional, DN= 100 x 75 mm | UN | 83.03
46.09.420 | Bucha de redução em ferro fundido, linha predial tradicional, DN= 150 x 100 mm | UN | 186.93
46.10.010 | Tubo de cobre classe A, DN= 15mm (1/2´), inclusive conexões | M | 112.18
46.10.020 | Tubo de cobre classe A, DN= 22mm (3/4´), inclusive conexões | M | 150.1
46.10.030 | Tubo de cobre classe A, DN= 28mm (1´), inclusive conexões | M | 194.31
46.10.040 | Tubo de cobre classe A, DN= 35mm (1 1/4´), inclusive conexões | M | 304.01
46.10.050 | Tubo de cobre classe A, DN= 42mm (1 1/2´), inclusive conexões | M | 352.25
46.10.060 | Tubo de cobre classe A, DN= 54mm (2´), inclusive conexões | M | 468.19
46.10.070 | Tubo de cobre classe A, DN= 66mm (2 1/2´), inclusive conexões | M | 582.24
46.10.080 | Tubo de cobre classe A, DN= 79mm (3´), inclusive conexões | M | 793.26
46.10.090 | Tubo de cobre classe A, DN= 104mm (4´), inclusive conexões | M | 971.44
46.10.200 | Tubo de cobre classe E, DN= 22mm (3/4´), inclusive conexões | M | 127.13
46.10.210 | Tubo de cobre classe E, DN= 28mm (1´), inclusive conexões | M | 145.23
46.10.220 | Tubo de cobre classe E, DN= 35mm (1 1/4´), inclusive conexões | M | 222.37
46.10.230 | Tubo de cobre classe E, DN= 42mm (1 1/2´), inclusive conexões | M | 260.42
46.10.240 | Tubo de cobre classe E, DN= 54mm (2´), inclusive conexões | M | 367.51
46.10.250 | Tubo de cobre classe E, DN= 66mm (2 1/2´), inclusive conexões | M | 496.89
46.12.010 | Tubo de concreto (PS-1), DN= 300mm | M | 98.35
46.12.020 | Tubo de concreto (PS-1), DN= 400mm | M | 118.78
46.12.050 | Tubo de concreto (PS-2), DN= 300mm | M | 104.35
46.12.060 | Tubo de concreto (PS-2), DN= 400mm | M | 126.76
46.12.070 | Tubo de concreto (PS-2), DN= 500mm | M | 170.97
46.12.080 | Tubo de concreto (PA-1), DN= 600mm | M | 243.97
46.12.090 | Tubo de concreto (PA-1), DN= 700mm | M | 336.85
46.12.100 | Tubo de concreto (PA-1), DN= 800mm | M | 394.96
46.12.120 | Tubo de concreto (PA-1), DN= 1000mm | M | 557.47
46.12.140 | Tubo de concreto (PA-1), DN= 1200mm | M | 853.23
46.12.150 | Tubo de concreto (PA-2), DN= 600mm | M | 231.87
46.12.160 | Tubo de concreto (PA-2), DN= 800mm | M | 428.97
46.12.170 | Tubo de concreto (PA-2), DN= 1000mm | M | 604.28
46.12.180 | Tubo de concreto (PA-3), DN= 600mm | M | 309.84
46.12.190 | Tubo de concreto (PA-3), DN= 800mm | M | 527.17
46.12.200 | Tubo de concreto (PA-3), DN= 1000mm | M | 777.49
46.12.210 | Meio tubo de concreto, DN= 300mm | M | 73.05
46.12.220 | Meio tubo de concreto, DN= 400mm | M | 86.99
46.12.240 | Meio tubo de concreto, DN= 600mm | M | 152.57
46.12.250 | Tubo de concreto (PA-2), DN= 1500mm | M | 1289.06
46.12.260 | Tubo de concreto (PA-1), DN= 400mm | M | 154.77
46.12.270 | Tubo de concreto (PA-2), DN= 400mm | M | 141.89
46.12.280 | Tubo de concreto (PA-3), DN= 400mm | M | 187.5
46.12.290 | Tubo de concreto (PA-2), DN= 700mm | M | 312.25
46.12.300 | Tubo de concreto (PA-2), DN= 500mm | M | 191.33
46.12.310 | Tubo de concreto (PA-2), DN= 900mm | M | 511.3
46.12.320 | Tubo de concreto (PA-1), DN= 300mm | M | 146.72
46.12.330 | Tubo de concreto (PA-2), DN= 300mm | M | 136.62
46.12.340 | Meio tubo de concreto, DN= 200mm | M | 36.68
46.13.006 | Tubo em polietileno de alta densidade corrugado perfurado, DN= 2 1/2´, inclusive conexões | M | 14.4
46.13.010 | Tubo em polietileno de alta densidade corrugado perfurado, DN= 3´, inclusive conexões | M | 18.81
46.13.020 | Tubo em polietileno de alta densidade corrugado perfurado, DN= 4´, inclusive conexões | M | 24.3
46.13.026 | Tubo em polietileno de alta densidade corrugado perfurado, DN= 6´, inclusive conexões | M | 59.85
46.13.030 | Tubo em polietileno de alta densidade corrugado perfurado, DN= 8´, inclusive conexões | M | 54.8
46.13.100 | Tubo em polietileno de alta densidade corrugado, DN/DI= 250 mm | M | 119.26
46.13.101 | Tubo em polietileno de alta densidade corrugado, DN/DI= 300 mm | M | 151.61
46.13.102 | Tubo em polietileno de alta densidade corrugado, DN/DI= 400 mm | M | 241.87
46.13.103 | Tubo em polietileno de alta densidade corrugado, DN/DI= 500 mm | M | 364.81
46.13.104 | Tubo em polietileno de alta densidade corrugado, DN/DI= 600 mm | M | 543.1
46.13.105 | Tubo em polietileno de alta densidade corrugado, DN/DI= 800 mm | M | 854.04
46.13.106 | Tubo em polietileno de alta densidade corrugado, DN/DI= 1000 mm | M | 1317.23
46.13.107 | Tubo em polietileno de alta densidade corrugado, DN/DI= 1200 mm | M | 1805.01
46.14.020 | Tubo de ferro fundido classe K-7 com junta elástica, DN= 150mm, inclusive conexões | M | 699.19
46.14.030 | Tubo de ferro fundido classe K-7 com junta elástica, DN= 200mm, inclusive conexões | M | 819.94
46.14.040 | Tubo de ferro fundido classe K-7 com junta elástica, DN= 250mm, inclusive conexões | M | 998.76
46.14.050 | Tubo de ferro fundido classe K-7 com junta elástica, DN= 350mm, inclusive conexões | M | 1490.31
46.14.060 | Tubo de ferro fundido classe K-7 com junta elástica, DN= 300mm, inclusive conexões | M | 1248.21
46.14.490 | Tubo de ferro fundido classe k-9 com junta elástica, DN= 80mm, inclusive conexões | M | 618.31
46.14.510 | Tubo de ferro fundido classe K-9 com junta elástica, DN= 100mm, inclusive conexões | M | 622.31
46.14.520 | Tubo de ferro fundido classe K-9 com junta elástica, DN= 150mm, inclusive conexões | M | 764.69
46.14.530 | Tubo de ferro fundido classe K-9 com junta elástica, DN= 200mm, inclusive conexões | M | 920.43
46.14.540 | Tubo de ferro fundido classe k-9 com junta elástica, DN= 250mm, inclusive conexões | M | 1082.6
46.14.550 | Tubo de ferro fundido classe K-9 com junta elástica, DN= 300mm, inclusive conexões | M | 1212.19
46.14.560 | Tubo de ferro fundido classe k-9 com junta elástica, DN= 350mm, inclusive conexões | M | 1592.02
46.15.111 | Tubo em polietileno de alta densidade DE=160 mm - PN-10, inclusive conexões | M | 218.22
46.15.112 | Tubo em polietileno de alta densidade DE=200 mm - PN-10, inclusive conexões | M | 370.11
46.15.113 | Tubo em polietileno de alta densidade DE=225 mm - PN-10, inclusive conexões | M | 355.26
46.18.010 | Tubo em ferro fundido com ponta e ponta TCLA - DN= 80mm, sem juntas e conexões | M | 571.52
46.18.020 | Tubo em ferro fundido com ponta e ponta TCLA - DN= 100mm, sem juntas e conexões | M | 755.43
46.18.030 | Tubo em ferro fundido com ponta e ponta TCLA - DN= 150mm, sem juntas e conexões | M | 877.89
46.18.040 | Tubo em ferro fundido com ponta e ponta TCLA - DN= 200mm, sem juntas e conexões | M | 1027.4
46.18.050 | Tubo em ferro fundido com ponta e ponta TCLA - DN= 250mm, sem juntas e conexões | M | 1149.61
46.18.060 | Tubo em ferro fundido com ponta e ponta TCLA - DN= 300mm, sem juntas e conexões | M | 1471.6
46.18.089 | Flange avulso em ferro fundido, classe PN-10, DN= 50mm | UN | 154.07
46.18.090 | Flange avulso em ferro fundido, classe PN-10, DN= 80mm | UN | 209.45
46.18.100 | Flange avulso em ferro fundido, classe PN-10, DN= 100mm | UN | 278.38
46.18.110 | Flange avulso em ferro fundido, classe PN-10, DN= 150mm | UN | 412.13
46.18.120 | Flange avulso em ferro fundido, classe PN-10, DN= 200mm | UN | 487.59
46.18.130 | Flange avulso em ferro fundido, classe PN-10, DN= 250mm | UN | 643.48
46.18.140 | Flange avulso em ferro fundido, classe PN-10, DN= 300mm | UN | 815.57
46.18.168 | Curva de 90° em ferro fundido com flanges, classe PN-10, DN= 50mm | UN | 386.09
46.18.170 | Curva de 90° em ferro fundido, com flanges, classe PN-10, DN= 80mm | UN | 458.82
46.18.180 | Curva de 90° em ferro fundido, com flanges, classe PN-10, DN= 100mm | UN | 486.59
46.18.190 | Curva de 90° em ferro fundido, com flanges, classe PN-10, DN= 150mm | UN | 763.02
46.18.410 | Te em ferro fundido, com flanges, classe PN-10, DN= 80mm, com derivação de 80mm | UN | 635.13
46.18.420 | Te em ferro fundido, com flanges, classe PN-10, DN= 100mm, com derivações de 80 até 100mm | UN | 804.92
46.18.430 | Te em ferro fundido, com flanges, classe PN-10, DN= 150mm, com derivações de 80 até 150mm | UN | 1308.17
46.18.560 | Junta Gibault em ferro fundido, DN= 80mm, completa | UN | 336.7
46.18.570 | Junta Gibault em ferro fundido, DN= 100 mm, completa | UN | 397.06
46.19.500 | Redução excêntrica em ferro fundido, com flanges, classe PN-10, DN= 100mm x 80mm | UN | 548.4
46.19.510 | Redução excêntrica em ferro fundido, com flanges, classe PN-10, DN= 150mm x 80/100mm | UN | 744.85
46.19.520 | Redução excêntrica em ferro fundido, com flanges, classe PN-10, DN= 200mm x 100/150mm | UN | 1030.97
46.19.530 | Redução excêntrica em ferro fundido, com flanges, classe PN-10, DN= 250mm x 150/200mm | UN | 1688.67
46.19.590 | Redução concêntrica em ferro fundido, com flanges, classe PN-10, DN= 80 x 50mm | UN | 433.29
46.19.600 | Redução concêntrica em ferro fundido, com flanges, classe PN-10, DN= 100mm x 80mm | UN | 434.4
46.19.610 | Redução concêntrica em ferro fundido, com flanges, classe PN-10, DN= 150mm x 80/100mm | UN | 857.66
46.19.620 | Redução concêntrica em ferro fundido, com flanges, classe PN-10, DN= 200mm x 100/150mm | UN | 1070.49
46.19.630 | Redução concêntrica em ferro fundido, com flanges, classe PN-10, DN= 250mm x 150/200mm | UN | 1571.39
46.20.010 | Assentamento de tubo de concreto com diâmetro até 600 mm | M | 79.19
46.20.020 | Assentamento de tubo de concreto com diâmetro de 700 até 1500 mm | M | 115.98
46.21.012 | Tubo de aço carbono preto sem costura Schedule 40, DN= 1´ - inclusive conexões | M | 164.96
46.21.036 | Tubo de aço carbono preto sem costura Schedule 40, DN= 1 1/4´ - inclusive conexões | M | 182.59
46.21.040 | Tubo de aço carbono preto sem costura Schedule 40, DN= 1 1/2´ - inclusive conexões | M | 199.04
46.21.046 | Tubo de aço carbono preto sem costura Schedule 40, DN= 2´ - inclusive conexões | M | 247.26
46.21.056 | Tubo de aço carbono preto sem costura Schedule 40, DN= 2 1/2´ - inclusive conexões | M | 343.92
46.21.060 | Tubo de aço carbono preto sem costura Schedule 40, DN= 3´ - inclusive conexões | M | 399.3
46.21.066 | Tubo de aço carbono preto sem costura Schedule 40, DN= 3 1/2´ - inclusive conexões | M | 469.83
46.21.080 | Tubo de aço carbono preto sem costura Schedule 40, DN= 4´ - inclusive conexões | M | 516.23
46.21.090 | Tubo de aço carbono preto sem costura Schedule 40, DN= 5´ - inclusive conexões | M | 671.73
46.21.100 | Tubo de aço carbono preto sem costura Schedule 40, DN= 6´ - inclusive conexões | M | 873.94
46.21.110 | Tubo de aço carbono preto sem costura Schedule 40, DN= 8´ - inclusive conexões | M | 1193.83
46.21.140 | Tubo de aço carbono preto com costura Schedule 40, DN= 10´ - inclusive conexões | M | 1345.42
46.21.150 | Tubo de aço carbono preto com costura Schedule 40, DN= 12´ - inclusive conexões | M | 1766.43
46.23.110 | Tubo de concreto classe EA-3, DN= 400 mm | M | 176.42
46.23.120 | Tubo de concreto classe EA-3, DN= 500 mm | M | 232.92
46.23.130 | Tubo de concreto classe EA-3, DN= 600 mm | M | 289.59
46.23.140 | Tubo de concreto classe EA-3, DN= 700 mm | M | 404.76
46.23.150 | Tubo de concreto classe EA-3, DN= 800 mm | M | 611.43
46.23.160 | Tubo de concreto classe EA-3, DN= 900 mm | M | 774.34
46.23.170 | Tubo de concreto classe EA-3, DN= 1000 mm | M | 731.78
46.23.180 | Tubo de concreto classe EA-3, DN= 1200 mm | M | 1059.42
46.25.050 | Condutor em PVC 88mm, inclusive conexões - AP | M | 133.43
46.26.010 | Tubo em ferro fundido com ponta e ponta, predial SMU, DN= 50 mm | M | 213.12
46.26.020 | Tubo em ferro fundido com ponta e ponta, predial SMU, DN= 75 mm | M | 249.41
46.26.030 | Tubo em ferro fundido com ponta e ponta, predial SMU, DN= 100 mm | M | 314.93
46.26.040 | Tubo em ferro fundido com ponta e ponta, predial SMU, DN= 150 mm | M | 344.68
46.26.050 | Tubo em ferro fundido com ponta e ponta, predial SMU, DN= 200 mm | M | 691.06
46.26.060 | Junta de união em aço inoxidável para tubo em ferro fundido predial SMU, DN= 50 mm | UN | 135.8
46.26.070 | Junta de união em aço inoxidável para tubo em ferro fundido predial SMU, DN= 75 mm | UN | 158.03
46.26.080 | Junta de união em aço inoxidável para tubo em ferro fundido predial SMU, DN= 100 mm | UN | 187.38
46.26.090 | Junta de união em aço inoxidável para tubo em ferro fundido predial SMU, DN= 150 mm | UN | 322.55
46.26.100 | Junta de união em aço inoxidável para tubo em ferro fundido predial SMU, DN= 200 mm | UN | 511.88
46.26.110 | Conjunto de ancoragem para tubo em ferro fundido predial SMU, DN= 50 mm | CJ | 1550.85
46.26.120 | Conjunto de ancoragem para tubo em ferro fundido predial SMU, DN= 75 mm | CJ | 1461.42
46.26.130 | Conjunto de ancoragem para tubo em ferro fundido predial SMU, DN= 100 mm | CJ | 1509.78
46.26.136 | Conjunto de ancoragem para tubo em ferro fundido predial SMU, DN= 125 mm | CJ | 1684.25
46.26.140 | Conjunto de ancoragem para tubo em ferro fundido predial SMU, DN= 150 mm | CJ | 2048.49
46.26.150 | Conjunto de ancoragem para tubo em ferro fundido predial SMU, DN= 200 mm | CJ | 3528.78
46.26.200 | Tubo em ferro fundido com ponta e ponta, predial SMU, DN= 125 mm | M | 351.11
46.26.210 | Tubo em ferro fundido com ponta e ponta, predial SMU, DN= 250 mm | M | 1004.46
46.26.400 | Joelho 45° em ferro fundido, predial SMU, DN= 50 mm | UN | 175.58
46.26.410 | Joelho 45° em ferro fundido, predial SMU, DN= 75 mm | UN | 243.97
46.26.420 | Joelho 45° em ferro fundido, predial SMU, DN= 100 mm | UN | 242.32
46.26.426 | Joelho 45° em ferro fundido, predial SMU, DN= 125 mm | UN | 342.54
46.26.430 | Joelho 45° em ferro fundido, predial SMU, DN= 150 mm | UN | 443.25
46.26.440 | Joelho 45° em ferro fundido, predial SMU, DN= 200 mm | UN | 957.05
46.26.460 | Joelho 88° em ferro fundido, predial SMU, DN= 50 mm | UN | 232.62
46.26.470 | Joelho 88° em ferro fundido, predial SMU, DN= 75 mm | UN | 230.98
46.26.480 | Joelho 88° em ferro fundido, predial SMU, DN= 100 mm | UN | 280.31
46.26.490 | Joelho 88° em ferro fundido, predial SMU, DN= 150 mm | UN | 551.85
46.26.500 | Joelho 88° em ferro fundido, predial SMU, DN= 200 mm | UN | 909.84
46.26.510 | Junção 45° em ferro fundido, predial SMU, DN= 50 x 50 mm | UN | 312.05
46.26.516 | Junção 45° em ferro fundido, predial SMU, DN= 75 x 50 mm | UN | 355.73
46.26.520 | Junção 45° em ferro fundido, predial SMU, DN= 75 x 75 mm | UN | 374.99
46.26.540 | Junção 45° em ferro fundido, predial SMU, DN= 100 x 75 mm | UN | 450.63
46.26.550 | Junção 45° em ferro fundido, predial SMU, DN= 100 x 100 mm | UN | 479.69
46.26.560 | Junção 45° em ferro fundido, predial SMU, DN= 150 x 150 mm | UN | 983.31
46.26.580 | Junta de união em aço inoxidável para tubo em ferro fundido predial SMU, DN= 125 mm | UN | 303.29
46.26.590 | Junta de união em aço inoxidável para tubo em ferro fundido predial SMU, DN= 250 mm | UN | 654.24
46.26.600 | Redução excêntrica em ferro fundido, predial SMU, DN= 75 x 50 mm | UN | 202.29
46.26.610 | Redução excêntrica em ferro fundido, predial SMU, DN= 100 x 75 mm | UN | 263.88
46.26.612 | Redução excêntrica em ferro fundido, predial SMU, DN= 125 x 75 mm | UN | 317.16
46.26.614 | Redução excêntrica em ferro fundido, predial SMU, DN= 125 x 100 mm | UN | 347.74
46.26.616 | Redução excêntrica em ferro fundido, predial SMU, DN= 150 x 75 mm | UN | 747.58
46.26.632 | Redução excêntrica em ferro fundido, predial SMU, DN= 150 x 100 mm | UN | 697.98
46.26.634 | Redução excêntrica em ferro fundido, predial SMU, DN= 150 x 125 mm | UN | 236.47
46.26.636 | Redução excêntrica em ferro fundido, predial SMU, DN= 200 x 125 mm | UN | 787.57
46.26.640 | Redução excêntrica em ferro fundido, predial SMU, DN= 200 x 150 mm | UN | 746.71
46.26.690 | Redução excêntrica em ferro fundido, predial SMU, DN= 250 x 200 mm | UN | 1472.09
46.26.700 | Te de visita em ferro fundido, predial SMU, DN= 75 mm | UN | 789.12
46.26.710 | Te de visita em ferro fundido, predial SMU, DN= 100 mm | UN | 936.27
46.26.720 | Te de visita em ferro fundido, predial SMU, DN= 125 mm | UN | 1349.43
46.26.730 | Te de visita em ferro fundido, predial SMU, DN= 150 mm | UN | 1876.5
46.26.740 | Te de visita em ferro fundido, predial SMU, DN= 200 mm | UN | 3369.64
46.26.800 | Abraçadeira dentada para travamento em aço inoxidável, com parafuso de aço zincado, para tubo em ferro fundido predial SMU, DN= 50 mm | UN | 447.75
46.26.810 | Abraçadeira dentada para travamento em aço inoxidável, com parafuso de aço zincado, para tubo em ferro fundido predial SMU, DN= 75 mm | UN | 516.87
46.26.820 | Abraçadeira dentada para travamento em aço inoxidável, com parafuso de aço zincado, para tubo em ferro fundido predial SMU, DN= 100 mm | UN | 643.36
46.26.825 | Abraçadeira dentada para travamento em aço inoxidável, com parafuso de aço zincado, para tubo em ferro fundido predial SMU, DN= 125 mm | UN | 566.27
46.26.830 | Abraçadeira dentada para travamento em aço inoxidável, com parafuso de aço zincado, para tubo em ferro fundido predial SMU, DN= 150 mm | UN | 700.23
46.26.840 | Tampão simples em ferro fundido, predial SMU, DN= 150 mm | UN | 429.13
46.26.843 | Tampão simples em ferro fundido, predial SMU, DN= 200 mm | UN | 839.49
46.26.900 | Junção 45° em ferro fundido, predial SMU, DN= 125 x 100 mm | UN | 875.3
46.26.910 | Junção 45° em ferro fundido, predial SMU, DN= 150 x 100 mm | UN | 1280.67
46.26.920 | Junção 45° em ferro fundido, predial SMU, DN= 200 x 100 mm | UN | 2297.48
46.26.930 | Junção 45° em ferro fundido, predial SMU, DN= 200 x 200 mm | UN | 4185.04
46.27.050 | Tubo de cobre flexível, espessura 1/32" - diâmetro 3/16", inclusive conexões | M | 21.27
46.27.060 | Tubo de cobre flexível, espessura 1/32" - diâmetro 1/4", inclusive conexões | M | 26.08
46.27.070 | Tubo de cobre flexível, espessura 1/32" - diâmetro 5/16", inclusive conexões | M | 29.59
46.27.080 | Tubo de cobre flexível, espessura 1/32" - diâmetro 3/8", inclusive conexões | M | 38.79
46.27.090 | Tubo de cobre flexível, espessura 1/32" - diâmetro 1/2", inclusive conexões | M | 48.22
46.27.100 | Tubo de cobre flexível, espessura 1/32" - diâmetro 5/8", inclusive conexões | M | 57.62
46.27.110 | Tubo de cobre flexível, espessura 1/32" - diâmetro 3/4", inclusive conexões | M | 68.46
46.29.020 | Tubo em polipropileno PPR, classe de pressão PN 20, DN= 25 mm | M | 32.75
46.29.030 | Tubo em polipropileno PPR, classe de pressão PN 20, DN= 32 mm | M | 19.38
46.29.040 | Tubo em polipropileno PPR, classe de pressão PN 20, DN= 40 mm | M | 22.63
46.29.050 | Tubo em polipropileno PPR, classe de pressão PN 20, DN= 50 mm | M | 36.42
46.29.060 | Tubo em polipropileno PPR, classe de pressão PN 20, DN= 63 mm | M | 40.03
46.29.070 | Tubo em polipropileno PPR, classe de pressão PN 20, DN= 75 mm | M | 66.73
46.29.090 | Tubo em polipropileno PPR, classe de pressão PN 20, DN= 110 mm | M | 127.94
46.32.001 | Tubo de cobre sem costura, rígido, espessura 1/16" - diâmetro 3/8", inclusive conexões | M | 86.19
46.32.002 | Tubo de cobre sem costura, rígido, espessura 1/16" - diâmetro 1/2", inclusive conexões | M | 106.13
46.32.003 | Tubo de cobre sem costura, rígido, espessura 1/16" - diâmetro 5/8", inclusive conexões | M | 134.84
46.32.004 | Tubo de cobre sem costura, rígido, espessura 1/16" - diâmetro 3/4", inclusive conexões | M | 157.72
46.32.005 | Tubo de cobre sem costura, rígido, espessura 1/16" - diâmetro 7/8", inclusive conexões | M | 187.46
46.32.006 | Tubo de cobre sem costura, rígido, espessura 1/16" - diâmetro 1", inclusive conexões | M | 212.86
46.32.007 | Tubo de cobre sem costura, rígido, espessura 1/16" - diâmetro 1.1/8", inclusive conexões | M | 239.04
46.32.008 | Tubo de cobre sem costura, rígido, espessura 1/16" - diâmetro 1.1/4", inclusive conexões | M | 273.38
46.32.009 | Tubo de cobre sem costura, rígido, espessura 1/16" - diâmetro 1.3/8", inclusive conexões | M | 290.48
46.32.010 | Tubo de cobre sem costura, rígido, espessura 1/16" - diâmetro 1.1/2", inclusive conexões | M | 315.99
46.32.011 | Tubo de cobre sem costura, rígido, espessura 1/16" - diâmetro 1.5/8", inclusive conexões | M | 338.19
46.33.001 | Tubo de esgoto em polipropileno de alta resistência - PP, DN= 40mm, preto, com união deslizante e guarnição elastomérica de duplo lábio | M | 73.9
46.33.002 | Tubo de esgoto em polipropileno de alta resistência - PP, DN= 50mm, preto, com união deslizante e guarnição elastomérica de duplo lábio | M | 84.36
46.33.003 | Tubo de esgoto em polipropileno de alta resistência - PP, DN= 63mm, preto, com união deslizante e guarnição elastomérica de duplo lábio | M | 91.61
46.33.004 | Tubo de esgoto em polipropileno de alta resistência - PP, DN= 110mm, preto, com união deslizante e guarnição elastomérica de duplo lábio | M | 182.09
46.33.020 | Joelho 45° em polipropileno de alta resistência, preto, tipo PB, DN= 40mm | UN | 29.13
46.33.021 | Joelho 45° em polipropileno de alta resistência - PP, preto, tipo PB, DN= 50mm | UN | 36.36
46.33.022 | Joelho 45° em polipropileno de alta resistência - PP, preto, tipo PB, DN= 63mm | UN | 44.11
46.33.023 | Joelho 45° em polipropileno de alta resistência - PP, preto, tipo PB, DN= 110mm | UN | 47.28
46.33.047 | Joelho 87°30' em polipropileno de alta resistência - PP, preto, tipo PB, DN= 40mm | UN | 31.13
46.33.048 | Joelho 87°30' em polipropileno de alta resistência - PP, preto, tipo PB, DN= 50mm | UN | 34.91
46.33.049 | Joelho 87°30' em polipropileno de alta resistência - PP, preto, tipo PB, DN= 63mm | UN | 47.14
46.33.074 | Joelho 87°30' em polipropileno de alta resistência - PP, preto, tipo PB, DN= 110mm, com base de apoio | UN | 88.64
46.33.102 | Luva dupla em polipropileno de alta resistência - PP, preto, DN= 40mm | UN | 32.97
46.33.103 | Luva dupla em polipropileno de alta resistência - PP, preto, DN= 50mm | UN | 36.82
46.33.104 | Luva dupla em polipropileno de alta resistência - PP, preto, DN= 63mm | UN | 49.36
46.33.105 | Luva dupla em polipropileno de alta resistência - PP, preto, DN= 110mm | UN | 68.77
46.33.116 | Luva de Redução em polipropileno de alta resistência - PP, preto, tipo PB, DN= 50x40mm | UN | 27.23
46.33.117 | Luva de Redução em polipropileno de alta resistência - PP, preto, tipo PB, DN= 63x50mm | UN | 42.69
46.33.118 | Luva de Redução em polipropileno de alta resistência - PP, preto, tipo PB, DN= 110x63mm | UN | 60.72
46.33.130 | Tê 87°30' simples em polipropileno de alta resistência - PP, preto, tipo PB, DN= 50x50mm | UN | 62.93
46.33.131 | Tê 87°30' simples em polipropileno de alta resistência - PP, preto, tipo PB, DN= 63x63mm | UN | 83.83
46.33.132 | Tê 87°30' simples em polipropileno de alta resistência - PP, preto, tipo PB, DN= 110x110mm | UN | 133.39
46.33.137 | Tê 87°30' simples de redução em polipropileno de alta resistência - PP, preto, tipo PB, DN= 110x63mm | UN | 112.55
46.33.140 | Tê 87°30' de inspeção em polipropileno de alta resistência - PP, preto (PxB), DN 110mm | UN | 318.02
46.33.149 | Junção 45° simples em polipropileno de alta resistência - PP, preto, tipo PB, DN= 50x50mm | UN | 57.29
46.33.150 | Junção 45° simples em polipropileno de alta resistência - PP, preto, tipo PB, DN= 63x63mm | UN | 67.81
46.33.151 | Junção 45° simples em polipropileno de alta resistência - PP, preto, tipo PB, DN= 110x110mm | UN | 114.54
46.33.159 | Junção 45° simples de redução em polipropileno de alta resistência - PP, preto, tipo PB, DN= 63x50mm | UN | 60.56
46.33.160 | Junção 45° simples de redução em polipropileno de alta resistência - PP, preto, tipo PB, DN= 110x50mm | UN | 101.1
46.33.161 | Junção 45° simples de redução em polipropileno de alta resistência - PP, preto, tipo PB, DN= 110x63mm | UN | 100.43
46.33.170 | Curva 87°30' em polipropileno de alta resistência - PP, preto, tipo PB, DN= 110mm | UN | 107.68
46.33.186 | Caixa sifonada de piso, em polipropileno de alta resistência PP, preto, DN=125mm, uma saída de 63mm | UN | 180.2
46.33.197 | Prolongamento para caixa sifonada em prolipropileno de alta resistência PP, preto, DN= 125mm | UN | 120.21
46.33.201 | Tampa tê de inspeção oval, em polipropileno de alta resistência preto (PxB), DN=110mm | UN | 94.14
46.33.206 | Tampão em polipropileno de alta resistência PP, preto (PxB), DN=63mm | UN | 28.06
46.33.207 | Tampão em polipropileno de alta resistência PP, preto (PxB), DN=110mm | UN | 53.26
46.33.210 | Porta marco para grelha de 12x12 cm, em prolipropileno de alta resistência PP, preto | UN | 65.58
46.33.211 | Marco de bronze com grelha em aço inoxidável de 12x12cm | CJ | 111.19
47.01.010 | Registro de gaveta em latão fundido sem acabamento, DN= 1/2´ | UN | 66.57
47.01.020 | Registro de gaveta em latão fundido sem acabamento, DN= 3/4´ | UN | 87.04
47.01.030 | Registro de gaveta em latão fundido sem acabamento, DN= 1´ | UN | 107.66
47.01.040 | Registro de gaveta em latão fundido sem acabamento, DN= 1 1/4´ | UN | 144.71
47.01.050 | Registro de gaveta em latão fundido sem acabamento, DN= 1 1/2´ | UN | 166.41
47.01.060 | Registro de gaveta em latão fundido sem acabamento, DN= 2´ | UN | 233.79
47.01.070 | Registro de gaveta em latão fundido sem acabamento, DN= 2 1/2´ | UN | 467.78
47.01.080 | Registro de gaveta em latão fundido sem acabamento, DN= 3´ | UN | 701.42
47.01.090 | Registro de gaveta em latão fundido sem acabamento, DN= 4´ | UN | 1163.39
47.01.130 | Registro de pressão em latão fundido sem acabamento, DN= 3/4´ | UN | 106.82
47.01.170 | Válvula de esfera monobloco em latão, passagem plena, acionamento com alavanca, DN= 1/2´ | UN | 52.35
47.01.180 | Válvula de esfera monobloco em latão, passagem plena, acionamento com alavanca, DN= 3/4´ | UN | 88.17
47.01.190 | Válvula de esfera monobloco em latão, passagem plena, acionamento com alavanca, DN= 1´ | UN | 93
47.01.191 | Válvula de esfera monobloco em latão, passagem plena, acionamento com alavanca, DN= 1.1/4´ | UN | 137.57
47.01.200 | Válvula de esfera tripartida em latão fundido, classe 150 libras para gás e 300 libras para líquidos e fluidos, DN= 1´ | UN | 422.29
47.01.210 | Válvula de esfera monobloco em latão, passagem plena, acionamento com alavanca, DN= 2´ | UN | 253.23
47.01.220 | Válvula de esfera monobloco em latão, passagem plena, acionamento com alavanca, DN= 4´ | UN | 1378.63
47.02.010 | Registro de gaveta em latão fundido cromado com canopla, DN= 1/2´ - linha especial | UN | 131.72
47.02.020 | Registro de gaveta em latão fundido cromado com canopla, DN= 3/4´ - linha especial | UN | 134.74
47.02.030 | Registro de gaveta em latão fundido cromado com canopla, DN= 1´ - linha especial | UN | 151.13
47.02.040 | Registro de gaveta em latão fundido cromado com canopla, DN= 1 1/4´ - linha especial | UN | 186.6
47.02.050 | Registro de gaveta em latão fundido cromado com canopla, DN= 1 1/2´ - linha especial | UN | 177.85
47.02.100 | Registro de pressão em latão fundido cromado com canopla, DN= 1/2´ - linha especial | UN | 123.4
47.02.110 | Registro de pressão em latão fundido cromado com canopla, DN= 3/4´ - linha especial | UN | 119.52
47.02.200 | Registro regulador de vazão para chuveiro e ducha em latão cromado com canopla, DN= 1/2´ | UN | 106.87
47.02.210 | Registro regulador de vazão para torneira, misturador e bidê, em latão cromado com canopla, DN= 1/2´ | UN | 100.67
47.04.020 | Válvula de descarga com registro próprio, duplo acionamento limitador de fluxo, DN= 1 1/4´ | UN | 478.04
47.04.030 | Válvula de descarga com registro próprio, DN= 1 1/4´ | UN | 399.61
47.04.040 | Válvula de descarga com registro próprio, DN= 1 1/2´ | UN | 400.39
47.04.050 | Válvula de descarga antivandalismo, DN= 1 1/2´ | UN | 521.84
47.04.080 | Válvula de descarga externa, tipo alavanca com registro próprio, DN= 1 1/4´ e DN= 1 1/2´ | UN | 1040.67
47.04.090 | Válvula de mictório antivandalismo, DN= 3/4´ | UN | 541.3
47.04.100 | Válvula de mictório padrão, vazão automática, DN= 3/4´ | UN | 395.53
47.04.110 | Válvula de acionamento hidromecânico para piso | UN | 1001.81
47.04.120 | Válvula de acionamento hidromecânico para ducha, em latão cromado, DN= 3/4´ | UN | 527.13
47.04.180 | Válvula de descarga com registro próprio, duplo acionamento limitador de fluxo, DN = 1 1/2´ | UN | 463.13
47.05.010 | Válvula de retenção horizontal em bronze, DN= 3/4´ | UN | 135.5
47.05.020 | Válvula de retenção horizontal em bronze, DN= 1´ | UN | 158.5
47.05.030 | Válvula de retenção horizontal em bronze, DN= 1 1/4´ | UN | 215.13
47.05.040 | Válvula de retenção horizontal em bronze, DN= 1 1/2´ | UN | 247.46
47.05.050 | Válvula de retenção horizontal em bronze, DN= 2´ | UN | 327.55
47.05.060 | Válvula de retenção horizontal em bronze, DN= 2 1/2´ | UN | 543.2
47.05.070 | Válvula de retenção horizontal em bronze, DN= 3´ | UN | 652.15
47.05.080 | Válvula de retenção horizontal em bronze, DN= 4´ | UN | 1117.63
47.05.100 | Válvula de retenção vertical em bronze, DN= 1´ | UN | 116.09
47.05.110 | Válvula de retenção vertical em bronze, DN= 1 1/4´ | UN | 150.7
47.05.120 | Válvula de retenção vertical em bronze, DN= 1 1/2´ | UN | 182.38
47.05.130 | Válvula de retenção vertical em bronze, DN= 2´ | UN | 247.02
47.05.140 | Válvula de retenção vertical em bronze, DN= 2 1/2´ | UN | 391.35
47.05.150 | Válvula de retenção vertical em bronze, DN= 3´ | UN | 567.59
47.05.160 | Válvula de retenção vertical em bronze, DN= 4´ | UN | 967.72
47.05.170 | Válvula de retenção de pé com crivo em bronze, DN= 1´ | UN | 112.25
47.05.180 | Válvula de retenção de pé com crivo em bronze, DN= 1 1/4´ | UN | 147.42
47.05.190 | Válvula de retenção de pé com crivo em bronze, DN= 1 1/2´ | UN | 175.86
47.05.200 | Válvula de retenção de pé com crivo em bronze, DN= 2´ | UN | 229.6
47.05.210 | Válvula de retenção de pé com crivo em bronze, DN= 2 1/2´ | UN | 354.24
47.05.220 | Válvula de gaveta em bronze, com haste não ascendente, classe 125 libras para vapor e classe 200 libras para água, óleo e gás, DN= 6´ | UN | 6855.25
47.05.230 | Válvula de gaveta em bronze, com haste não ascendente, classe 125 libras para vapor e classe 200 libras para água, óleo e gás, DN= 2´ | UN | 212.32
47.05.240 | Válvula globo em bronze, classe 125 libras para vapor e classe 200 libras para água, óleo e gás, DN= 2´ | UN | 527.62
47.05.260 | Válvula de retenção de pé com crivo em bronze, DN= 3´ | UN | 514.6
47.05.270 | Válvula de retenção de pé com crivo em bronze, DN= 4´ | UN | 990.73
47.05.280 | Válvula globo angular de 45° em bronze, DN= 2 1/2´ | UN | 415.88
47.05.290 | Válvula de gaveta em bronze, haste ascendente, classe 150 libras para vapor saturado e 300 libras para água, óleo e gás, DN= 1/2´ | UN | 161.33
47.05.296 | Válvula de gaveta em bronze, haste ascendente, classe 150 libras para vapor saturado e 300 libras para água, óleo e gás, DN= 4´ | UN | 5851.08
47.05.300 | Válvula de gaveta em bronze, haste não ascendente, classe 150 libras para vapor saturado e 300 libras para água, óleo e gás, DN= 4´ | UN | 2285.31
47.05.310 | Válvula de gaveta em bronze, haste não ascendente, classe 150 libras para vapor saturado e 300 libras para água, óleo e gás, DN= 2´ | UN | 440.93
47.05.340 | Válvula globo em bronze, classe 150 libras para vapor saturado e 300 libras para água, óleo e gás, DN= 3/4´ | UN | 235.51
47.05.350 | Válvula globo em bronze, classe 150 libras para vapor saturado e 300 libras para água, óleo e gás, DN= 1´ | UN | 302.3
47.05.360 | Válvula globo em bronze, classe 150 libras para vapor saturado e 300 libras para água, óleo e gás, DN= 1 1/2´ | UN | 584.73
47.05.370 | Válvula globo em bronze, classe 150 libras para vapor saturado e 300 libras para água, óleo e gás, DN= 2´ | UN | 735.33
47.05.390 | Válvula globo em bronze, classe 150 libras para vapor saturado e 300 libras para água, óleo e gás, DN= 2 1/2´ | UN | 1140.67
47.05.392 | Válvula globo em bronze, classe 150 libras para vapor saturado e 300 libras para água, óleo e gás, DN= 3´ | UN | 2589.81
47.05.394 | Válvula globo em bronze, classe 150 libras para vapor saturado e 300 libras para água, óleo e gás, DN= 4´ | UN | 5960.31
47.05.398 | Válvula de gaveta em bronze, haste não ascendente, classe 125 libras para vapor e classe 200 libras para água, óleo e gás, DN= 3/4´ | UN | 90.57
47.05.400 | Válvula de gaveta em bronze, haste não ascendente, classe 125 libras para vapor e classe 200 libras para água, óleo e gás, DN= 1´ | UN | 111.93
47.05.406 | Válvula de gaveta em bronze, haste não ascendente, classe 125 libras para vapor e classe 200 libras para água, óleo e gás, DN= 1.1/4´ | UN | 129.98
47.05.410 | Válvula de gaveta em bronze, haste não ascendente, classe 125 libras para vapor e classe 200 libras para água, óleo e gás, DN= 1 1/2´ | UN | 147.93
47.05.420 | Válvula de gaveta em bronze, haste não ascendente, classe 125 libras para vapor e classe 200 libras para água, óleo e gás, DN= 2 1/2´ | UN | 516.8
47.05.430 | Válvula de gaveta em bronze, haste não ascendente, classe 125 libras para vapor e classe 200 libras para água, óleo e gás, DN= 3´ | UN | 726.34
47.05.450 | Válvula redutora de pressão de ação direta em bronze, extremidade roscada, para água, ar, óleo e gás, PE= 200 psi e PS= 20 à 90 psi, DN= 1 1/4´ | UN | 5652.73
47.05.460 | Válvula redutora de pressão de ação direta em bronze, extremidade roscada, para água, ar, óleo e gás, PE= 200 psi e PS= 20 à 90 psi, DN= 2´ | UN | 6718.18
47.05.580 | Válvula de gaveta em bronze com fecho rápido, DN= 1 1/2´ | UN | 586.88
47.06.030 | Válvula de gaveta em ferro fundido, haste ascendente com flange, classe 125 libras, DN= 2´ | UN | 1537.92
47.06.040 | Válvula de retenção de pé com crivo em ferro fundido, flangeada, DN= 6´ | UN | 2198.01
47.06.041 | Válvula de retenção de pé com crivo em ferro fundido, flangeada, DN= 8´ | UN | 3385.34
47.06.050 | Válvula de retenção tipo portinhola dupla em ferro fundido, DN= 6´ | UN | 1645.38
47.06.051 | Válvula de retenção tipo portinhola simples em ferro fundido, flangeada, DN= 6´ | UN | 3459.13
47.06.060 | Válvula de gaveta em ferro fundido com bolsa, DN= 150 mm | UN | 2034.17
47.06.070 | Válvula de gaveta em ferro fundido com bolsa, DN= 200 mm | UN | 3599.26
47.06.080 | Válvula de retenção tipo portinhola simples em ferro fundido, DN= 4´ | UN | 1240.27
47.06.090 | Válvula de retenção tipo portinhola dupla em ferro fundido, DN= 4´ | UN | 927.48
47.06.100 | Válvula de segurança em ferro fundido rosqueada com pressão de ajuste 0,4 até 0,75kgf/cm², DN= 2´ | UN | 8068.99
47.06.110 | Válvula de segurança em ferro fundido rosqueada com pressão de ajuste 6,1 até 10,0kgf/cm², DN= 3/4´ | UN | 3912.56
47.06.180 | Válvula de gaveta em ferro fundido com bolsa, DN= 100mm | UN | 1256
47.06.310 | Visor de fluxo com janela simples, corpo em ferro fundido ou aço carbono, DN = 1´ | UN | 1356.54
47.06.320 | Válvula de governo (retenção e alarme) completa, corpo em ferro fundido, classe 125 libras, DN= 4´ | UN | 10508.47
47.06.330 | Válvula de gaveta em ferro fundido, haste ascendente com flange, classe 125 libras, DN= 4´ | UN | 2433.24
47.06.340 | Válvula de gaveta em ferro fundido, haste ascendente com flange, classe 125 libras, DN= 6´ | UN | 3643.39
47.06.350 | Válvula de retenção vertical em ferro fundido com flange, classe 125 libras, DN= 4´ | UN | 2444.05
47.07.010 | Válvula de esfera em aço carbono fundido, passagem plena, classe 150 libras para vapor e classe 600 libras para água, óleo e gás, DN= 1/2´ | UN | 124.48
47.07.020 | Válvula de esfera em aço carbono fundido, passagem plena, classe 150 libras para vapor e classe 600 libras para água, óleo e gás, DN= 3/4´ | UN | 179.67
47.07.030 | Válvula de esfera em aço carbono fundido, passagem plena, classe 150 libras para vapor e classe 600 libras para água, óleo e gás, DN= 1´ | UN | 212.04
47.07.031 | Válvula de esfera em aço carbono fundido, passagem plena, classe 150 libras para vapor e classe 600 libras para água, óleo e gás, DN= 1.1/4´ | UN | 300.39
47.07.090 | Válvula de esfera em aço carbono fundido, passagem plena, extremidades rosqueáveis, classe 300 libras para vapor saturado, DN= 2´ | UN | 657.91
47.09.010 | Válvula globo em aço carbono forjado, classe 800 libras para vapor e classe 2000 libras para água, óleo e gás, DN= 3/4´ | UN | 477.18
47.09.020 | Válvula globo em aço carbono forjado, classe 800 libras para vapor e classe 2000 libras para água, óleo e gás, DN= 1´ | UN | 653.07
47.09.030 | Válvula globo em aço carbono forjado, classe 800 libras para vapor e classe 2000 libras para água, óleo e gás, DN= 1 1/2´ | UN | 1144.79
47.09.040 | Válvula globo em aço carbono forjado, classe 800 libras para vapor e classe 2000 libras para água, óleo e gás, DN= 2´ | UN | 1608.43
47.10.010 | Purgador termodinâmico com filtro incorporado, em aço inoxidável forjado, pressão de 0,25 a 42 kg/cm², temperatura até 425°C, DN= 1/2´ | UN | 856.32
47.11.021 | Pressostato diferencial ajustável mecânico, montagem inferior com diâmetro de 1/2" e/ou 1/4", faixa de operação até 16 bar | UN | 661.03
47.11.080 | Termômetro bimetálico, mostrador com 4´, saída angular, escala 0-100°C | UN | 213.27
47.11.100 | Manômetro com mostrador de 4´, escalas: 0-4 / 0-7 / 0-10 / 0-17 / 0-21 / 0-28 kg/cm² | UN | 247.22
47.11.111 | Pressostato diferencial ajustável, caixa à prova de água, unidade sensora em aço inoxidável 316, faixa de operação entre 1,4 a 14 bar, para fluídos corrosivos, DN=1/2´ | UN | 8754.27
47.12.040 | Válvula de gaveta em ferro dúctil com flanges, classe PN-10, DN= 200mm | UN | 3505.03
47.12.270 | Válvula de gaveta em ferro dúctil com flanges, classe PN-10, DN= 80mm | UN | 1375.58
47.12.280 | Válvula globo auto-operada hidraulicamente, em ferro dúctil, classe PN-10/16, DN= 50mm | UN | 1502.16
47.12.290 | Válvula globo auto-operada hidraulicamente, comandada por solenóide, em ferro dúctil, classe PN-10, DN= 50mm | UN | 2024.16
47.12.300 | Válvula globo auto-operada hidraulicamente, comandada por solenóide, em ferro dúctil, classe PN-10, DN= 100mm | UN | 2928.02
47.12.310 | Válvula de gaveta em ferro dúctil com flanges, classe PN-10, DN= 300mm | UN | 7460.88
47.12.320 | Válvula de gaveta em ferro dúctil com flanges, classe PN-10, DN= 100mm | UN | 1475.97
47.12.330 | Válvula de gaveta em ferro dúctil com flanges, classe PN-10, DN= 150mm | UN | 2236.65
47.12.340 | Ventosa simples rosqueada em ferro dúctil, classe PN-25, DN= 3/4´ | UN | 1022.15
47.12.350 | Ventosa de tríplice função em ferro dúctil flangeada, classe PN-10/16/25, DN= 50mm | UN | 2984.3
47.14.020 | Registro de pressão em PVC rígido, soldável, DN= 25mm (3/4´) | UN | 40.28
47.14.200 | Registro regulador de vazão para torneira, misturador e bidê, em ABS com canopla, DN= 1/2´ | UN | 74.31
47.20.010 | Pigtail em latão para manômetro, DN= 1/2´ | UN | 136.85
47.20.020 | Filtro ´Y´ em bronze para gás combustível, DN= 2´ | UN | 511.9
47.20.030 | Filtro ´Y´ em ferro fundido, classe 125 libras para vapor saturado, com extremidades rosqueáveis, DN= 2´ | UN | 642.54
47.20.070 | Pigtail flexível, revestido com borracha sintética resistente, DN= 7/16´ comprimento até 1,00 m | UN | 52.87
47.20.080 | Regulador de primeiro estágio de alta pressão até 2 kgf/cm², vazão de 90 kg GLP/hora | UN | 886.5
47.20.100 | Regulador de primeiro estágio de alta pressão até 1,3 kgf/cm², vazão de 50 kg GLP/hora | UN | 435.44
47.20.120 | Regulador de segundo estágio para gás, uso industrial, vazão até 12 kg GLP/hora | UN | 130.23
47.20.181 | Filtro Y em aço carbono, classe 150 libras, conexões flangeadas, DN= 4´ | UN | 5153.74
47.20.190 | Chave de fluxo tipo palheta para tubulação de líquidos | UN | 251.27
47.20.260 | Filtro ´Y´ em bronze, pressão de serviço até 15,5 bar, classe PN 20, com extremidades rosqueaveis, DN= 2´ | UN | 263.48
47.20.300 | Chave de fluxo de água com retardo para tubulações com diâmetro nominal de 1´ a 6´ - conexão BSP | UN | 630.12
47.20.320 | Filtro ´Y´ corpo em bronze, pressão de serviço até 20,7 bar (PN 20), DN= 1 1/2´ | UN | 369.24
47.20.330 | Filtro ´Y´ corpo em bronze, pressão de serviço até 20,7 bar (PN 20), DN= 2´ | UN | 441.25
48.02.008 | Reservatório de fibra de vidro - capacidade de 15.000 litros | UN | 8714.7
48.02.009 | Reservatório de fibra de vidro - capacidade de 20.000 litros | UN | 13337.52
48.02.204 | Reservatório em polietileno com tampa de encaixar - capacidade de 2.000 litros | UN | 1552.38
48.02.205 | Reservatório em polietileno com tampa de encaixar - capacidade de 3.000 litros | UN | 2391.18
48.02.206 | Reservatório em polietileno com tampa de encaixar - capacidade de 5.000 litros | UN | 3853.27
48.02.207 | Reservatório em polietileno com tampa de encaixar - capacidade de 10.000 litros | UN | 6632.43
48.02.300 | Reservatório em polietileno de alta densidade (cisterna) com antioxidante e proteção contra raios ultravioleta (UV) - capacidade de 5.000 litros | UN | 9887.31
48.02.310 | Reservatório em polietileno de alta densidade (cisterna) com antioxidante e proteção contra raios ultravioleta (UV) - capacidade de 10.000 litros | UN | 17500.5
48.02.400 | Reservatório em polietileno com tampa de rosca - capacidade de 1.000 litros | UN | 1122.73
48.02.401 | Reservatório em polietileno com tampa de rosca - capacidade de 500 litros | UN | 770.81
48.03.010 | Reservatório metálico cilíndrico horizontal - capacidade de 1.000 litros | CJ | 4306.9
48.03.112 | Reservatório metálico cilíndrico horizontal - capacidade de 3.000 litros | CJ | 7521.25
48.03.130 | Reservatório metálico cilíndrico horizontal - capacidade de 5.000 litros | CJ | 10632.97
48.03.138 | Reservatório metálico cilíndrico horizontal - capacidade de 10.000 litros | CJ | 19791.94
48.04.381 | Reservatório em concreto armado cilíndrico, vertical, bipartido, método construtivo em formas deslizantes, diâmetro interno de 3,50m a 4,00m, altura de 15,00m a 25,00m | M | 22962.1
48.04.391 | Reservatório em concreto armado cilíndrico, vertical, bipartido, método construtivo em formas deslizantes, diâmetro interno de 5,5m a 6,00m, altura de 25,00m a 30,00m | M | 46333.58
48.05.010 | Torneira de boia, DN= 3/4´ | UN | 113.85
48.05.020 | Torneira de boia, DN= 1´ | UN | 144.87
48.05.030 | Torneira de boia, DN= 1 1/4´ | UN | 309.35
48.05.040 | Torneira de boia, DN= 1 1/2´ | UN | 295.76
48.05.050 | Torneira de boia, DN= 2´ | UN | 400.42
48.05.052 | Torneira de boia, DN= 2 1/2´ | UN | 1556.39
48.05.070 | Torneira de boia, tipo registro automático de entrada, DN= 3´ | UN | 2154.94
48.20.020 | Limpeza de caixa d´água até 1.000 litros | UN | 68.34
48.20.040 | Limpeza de caixa d´água de 1.001 até 10.000 litros | UN | 182.24
48.20.060 | Limpeza de caixa d´água acima de 10.000 litros | UN | 410.04
49.01.016 | Caixa sifonada de PVC rígido de 100 x 100 x 50 mm, com grelha | UN | 100.16
49.01.020 | Caixa sifonada de PVC rígido de 100 x 150 x 50 mm, com grelha | UN | 115.89
49.01.030 | Caixa sifonada de PVC rígido de 150 x 150 x 50 mm, com grelha | UN | 127.75
49.01.040 | Caixa sifonada de PVC rígido de 150 x 185 x 75 mm, com grelha | UN | 138.76
49.01.050 | Caixa sifonada de PVC rígido de 250 x 172 x 50 mm, com tampa cega | UN | 159.23
49.01.070 | Caixa sifonada de PVC rígido de 250 x 230 x 75 mm, com tampa cega | UN | 184.88
49.03.020 | Caixa de gordura em alvenaria, 600 x 600 x 600 mm | UN | 369.05
49.03.022 | Caixa de gordura premoldada com tampa - capacidade 18 litros | UN | 142.03
49.03.031 | Caixa de gordura em concreto pré-moldado, inclusive tampa - 40x40x35 cm | UN | 156.53
49.03.036 | Caixa de gordura em PVC com tampa reforçada - capacidade 19 litros | UN | 580.17
49.04.010 | Ralo seco em PVC rígido de 100 x 40 mm, com grelha | UN | 96.15
49.05.020 | Ralo seco em ferro fundido, 100 x 165 x 50 mm, com grelha metálica saída vertical | UN | 219.43
49.05.040 | Ralo sifonado em ferro fundido de 150 x 240 x 75 mm, com grelha | UN | 535.42
49.06.010 | Grelha hemisférica em ferro fundido de 4´ | UN | 19.36
49.06.020 | Grelha em ferro fundido para caixas e canaletas | M2 | 1439.42
49.06.030 | Grelha hemisférica em ferro fundido de 3´ | UN | 13.33
49.06.072 | Grelha articulada em ferro fundido tipo boca de leão | UN | 433.03
49.06.080 | Grelha hemisférica em ferro fundido de 6´ | UN | 46.04
49.06.110 | Grelha hemisférica em ferro fundido de 2´ | UN | 15.4
49.06.160 | Grelha quadriculada em ferro fundido para caixas e canaletas | M2 | 1434.58
49.06.170 | Grelha em alumínio fundido para caixas e canaletas - linha comercial | M2 | 1503.18
49.06.190 | Grelha pré-moldada em concreto, com furos redondos, 79,5 x 24,5 x 8 cm | UN | 106.73
49.06.200 | Captador pluvial em aço inoxidável e grelha em alumínio, com mecanismo anti-vórtice, DN= 50 mm | UN | 5151.14
49.06.210 | Captador pluvial em aço inoxidável e grelha em alumínio, com mecanismo anti-vórtice, DN= 75 mm | UN | 5885.24
49.06.400 | Tampão em ferro fundido, diâmetro de 600 mm, classe B 125 (ruptura > 125 kN) | UN | 520.88
49.06.410 | Tampão em ferro fundido, diâmetro de 600 mm, classe C 250 (ruptura > 250 kN) | UN | 542.11
49.06.420 | Tampão em ferro fundido, diâmetro de 600 mm, classe D 400 (ruptura> 400 kN) | UN | 533.96
49.06.430 | Tampão em ferro fundido de 300 x 300 mm, classe B 125 (ruptura > 125 kN) | UN | 240.56
49.06.440 | Tampão em ferro fundido de 400 x 400 mm, classe B 125 (ruptura > 125 kN) | UN | 321.97
49.06.450 | Tampão em ferro fundido de 500 x 500 mm, classe B 125 (ruptura > 125 kN) | UN | 434.27
49.06.460 | Tampão em ferro fundido de 600 x 600 mm, classe B 125 (ruptura > 125 kN) | UN | 525.39
49.06.480 | Tampão em ferro fundido com tampa articulada, de 400 x 600 mm, classe 15 (ruptura > 1500 kg) | UN | 420.64
49.06.486 | Tampão em ferro fundido com tampa articulada, de 900 mm, classe D 400 (ruptura > 400kN | UN | 1834.09
49.06.550 | Grelha com calha e cesto coletor para piso em aço inoxidável, largura de 15 cm | M | 1190.57
49.06.560 | Grelha com calha e cesto coletor para piso em aço inoxidável, largura de 20 cm | M | 1910.11
49.08.250 | Caixa de areia em PVC, diâmetro nominal de 100 mm | UN | 552.24
49.11.130 | Canaleta com grelha em alumínio, largura de 80 mm | M | 465.89
49.11.140 | Canaleta com grelha em alumínio, saída central / vertical, largura de 46 mm | M | 318.52
49.11.141 | Canaleta com grelha abre-fecha, em alumínio, saída central ou vertical, largura 46mm | M | 347.34
49.12.010 | Boca de lobo simples tipo PMSP com tampa de concreto | UN | 3853.37
49.12.030 | Boca de lobo dupla tipo PMSP com tampa de concreto | UN | 6270.4
49.12.050 | Boca de lobo tripla tipo PMSP com tampa de concreto | UN | 8628
49.12.058 | Boca de leão simples tipo PMSP com grelha | UN | 3151.93
49.12.110 | Poço de visita de 1,60 x 1,60 x 1,60 m - tipo PMSP | UN | 7075.17
49.12.120 | Chaminé para poço de visita tipo PMSP em alvenaria, diâmetro interno 70 cm - pescoço | M | 749.82
49.12.140 | Poço de visita em alvenaria tipo PMSP - balão | UN | 5231
49.13.010 | Filtro biológico anaeróbio com anéis pré-moldados de concreto diâmetro de 1,40 m - h= 2,00 m | UN | 7702.32
49.13.020 | Filtro biológico anaeróbio com anéis pré-moldados de concreto diâmetro de 2,00 m - h= 2,00 m | UN | 12481.19
49.13.030 | Filtro biológico anaeróbio com anéis pré-moldados de concreto diâmetro de 2,40 m - h= 2,00 m | UN | 17274.5
49.13.040 | Filtro biológico anaeróbio com anéis pré-moldados de concreto diâmetro de 2,84 m - h= 2,50 m | UN | 23858.89
49.14.010 | Fossa séptica câmara única com anéis pré-moldados em concreto, diâmetro externo de 1,50 m, altura útil de 1,50 m | UN | 4454.54
49.14.020 | Fossa séptica câmara única com anéis pré-moldados em concreto, diâmetro externo de 2,50 m, altura útil de 2,50 m | UN | 10105.03
49.14.030 | Fossa séptica câmara única com anéis pré-moldados em concreto, diâmetro externo de 2,50 m, altura útil de 4,00 m | UN | 16448.8
49.14.061 | SM01 Sumidouro - poço absorvente | M | 2337.53
49.14.071 | Tampão pré-moldado de concreto armado para sumidouro com diâmetro externo de 2,00 m | UN | 879.36
49.15.010 | Anel pré-moldado de concreto com diâmetro de 0,60 m | M | 436.35
49.15.030 | Anel pré-moldado de concreto com diâmetro de 0,80 m | M | 621.27
49.15.040 | Anel pré-moldado de concreto com diâmetro de 1,20 m | M | 710.05
49.15.050 | Anel pré-moldado de concreto com diâmetro de 1,50 m | M | 1061.25
49.15.060 | Anel pré-moldado de concreto com diâmetro de 1,80 m | M | 1625.59
49.15.100 | Anel pré-moldado de concreto com diâmetro de 3,00 m | M | 2986.12
49.16.050 | Realimentador automático, DN= 1´ | UN | 1079.1
49.16.051 | Sifão ladrão em polietileno para extravasão, diâmetro de 100mm | UN | 408.59
50.01.030 | Abrigo duplo para hidrante/mangueira, com visor e suporte (embutir e externo) | UN | 1565.86
50.01.060 | Abrigo para hidrante/mangueira (embutir e externo) | UN | 619.34
50.01.080 | Mangueira com união de engate rápido, DN= 1 1/2´ (38 mm) | M | 29.6
50.01.090 | Botoeira para acionamento de bomba de incêndio tipo quebra-vidro | UN | 112.71
50.01.100 | Mangueira com união de engate rápido, DN= 2 1/2´ (63 mm) | M | 43.42
50.01.110 | Esguicho em latão com engate rápido, DN= 2 1/2´, jato regulável | UN | 255.34
50.01.130 | Abrigo simples com suporte, em aço inoxidável escovado, para mangueira de 1 1/2´, porta em vidro temperado jateado - inclusive mangueira de 30 m (2 x 15 m) | UN | 4807.44
50.01.160 | Adaptador de engate rápido em latão de 2 1/2´ x 1 1/2´ | UN | 84.29
50.01.170 | Adaptador de engate rápido em latão de 2 1/2´ x 2 1/2´ | UN | 123.25
50.01.180 | Hidrante de coluna com duas saídas, 4´x 2 1/2´ - simples | UN | 2163.61
50.01.190 | Tampão de engate rápido em latão, DN= 2 1/2´, com corrente | UN | 117.85
50.01.200 | Tampão de engate rápido em latão, DN= 1 1/2´, com corrente | UN | 82.56
50.01.210 | Chave para conexão de engate rápido | UN | 22.49
50.01.220 | Esguicho latão com engate rápido, DN= 1 1/2´, jato regulável | UN | 326.99
50.01.320 | Abrigo de hidrante de 1 1/2´ completo - inclusive mangueira de 30 m (2 x 15 m) | UN | 2576.33
50.01.330 | Abrigo de hidrante de 2 1/2´ completo - inclusive mangueira de 30 m (2 x 15 m) | UN | 3117.84
50.01.340 | Abrigo para registro de recalque tipo coluna, completo - inclusive tubulações e válvulas | UN | 4028.66
50.02.020 | Bico de sprinkler tipo pendente com rompimento da ampola a 68°C | UN | 54
50.02.050 | Alarme hidráulico tipo gongo | UN | 1352.22
50.02.060 | Bico de sprinkler tipo upright com rompimento da ampola a 68ºC | UN | 56.27
50.02.080 | Válvula de governo completa com alarme VGA, corpo em ferro fundido, extremidades flangeadas e DN = 6´ | UN | 10209.83
50.05.022 | Destravador magnético (eletroímã) para porta corta-fogo de 24 Vcc | UN | 324.17
50.05.060 | Central de iluminação de emergência, completa, para até 6.000 W | UN | 31566.9
50.05.070 | Luminária para unidade centralizada pendente completa com lâmpadas fluorescentes compactas de 9 W | UN | 403.94
50.05.080 | Luminária para unidade centralizada de sobrepor completa com lâmpada fluorescente compacta de 15 W | UN | 135.23
50.05.160 | Módulo para adaptação de luminária de emergência, autonomia 90 minutos para lâmpada fluorescente de 32 W | UN | 332.46
50.05.170 | Acionador manual tipo quebra vidro, em caixa plástica | UN | 98.58
50.05.210 | Detector termovelocimétrico endereçável com base endereçável | UN | 213.93
50.05.214 | Detector de gás liquefeito (GLP), gás natural (GN) ou derivados de metano | UN | 543.1
50.05.230 | Sirene audiovisual tipo endereçável | UN | 345.82
50.05.250 | Central de iluminação de emergência, completa, autonomia 1 hora, para até 240 W | UN | 1074.8
50.05.260 | Bloco autônomo de iluminação de emergência com autonomia mínima de 1 hora, equipado com 2 lâmpadas de 11 W | UN | 344.31
50.05.270 | Central de detecção e alarme de incêndio completa, autonomia de 1 hora para 12 laços, 220 V/12 V | UN | 877.5
50.05.280 | Sirene tipo corneta de 12 V | UN | 81.28
50.05.312 | Bloco autônomo de iluminação de emergência LED, com autonomia mínima de 3 horas, fluxo luminoso de 2.000 até 3.000 lúmens, equipado com 2 faróis | UN | 356.56
50.05.400 | Sirene eletrônica em caixa metálica de 4 x 4 | UN | 191.17
50.05.430 | Detector óptico de fumaça com base endereçável | UN | 299.04
50.05.440 | Painel repetidor de detecção e alarme de incêndio tipo endereçável | UN | 1469.11
50.05.450 | Acionador manual quebra-vidro endereçável | UN | 234.51
50.05.470 | Módulo isolador, módulo endereçador para audiovisual | UN | 248.93
50.05.490 | Sinalizador audiovisual endereçável com LED | UN | 547.3
50.05.491 | Sinalizador visual de advertência | UN | 465.3
50.05.492 | Sinalizador audiovisual de advertência | UN | 199.99
50.10.030 | Extintor sobre rodas de gás carbônico - capacidade de 10 kg | UN | 1623.18
50.10.050 | Extintor sobre rodas de gás carbônico - capacidade de 25 kg | UN | 6700.06
50.10.058 | Extintor manual de pó químico seco BC - capacidade de 4 kg | UN | 221.87
50.10.060 | Extintor manual de pó químico seco BC - capacidade de 8 kg | UN | 299.53
50.10.084 | Extintor manual de pó químico seco 20 BC - capacidade de 12 kg | UN | 353.5
50.10.096 | Extintor sobre rodas de pó químico seco BC - capacidade de 20 kg | UN | 1608.79
50.10.100 | Extintor manual de água pressurizada - capacidade de 10 litros | UN | 224.86
50.10.110 | Extintor manual de pó químico seco ABC - capacidade de 4 kg | UN | 267.54
50.10.120 | Extintor manual de pó químico seco ABC - capacidade de 6 kg | UN | 300.83
50.10.140 | Extintor manual de gás carbônico 5 BC - capacidade de 6 kg | UN | 662.96
50.10.210 | Suporte para extintor de piso em fibra de vidro | UN | 208.75
50.10.220 | Suporte para extintor de piso em aço inoxidável | UN | 321.95
50.20.110 | Recarga de extintor de água pressurizada | L | 4.02
50.20.120 | Recarga de extintor de gás carbônico | KG | 15.36
50.20.130 | Recarga de extintor de pó químico seco | KG | 11.97
50.20.160 | Pintura de extintor de gás carbônico, pó químico seco, ou água pressurizada, com capacidade acima de 12 kg até 20 kg | UN | 47.16
50.20.170 | Pintura de extintor de gás carbônico, pó químico seco, ou água pressurizada, com capacidade até 12 kg | UN | 25.69
50.20.200 | Recolocação de bico de sprinkler | UN | 19.77
50.50.015 | Abrigo para extintor de embutir, em chapa de aço - 75x30x25cm | UN | 466.32
54.01.010 | Regularização e compactação mecanizada de superfície, sem controle do proctor normal | M2 | 4.47
54.01.030 | Abertura e preparo de caixa até 40 cm, compactação do subleito mínimo de 95% do PN e transporte até o raio de 1 km | M2 | 31.92
54.01.050 | Compactação do subleito mínimo de 95% do PN | M3 | 27.73
54.01.190 | Sub-base ou base pedra rachão | M3 | 224.21
54.01.200 | Base de macadame hidráulico | M3 | 324.3
54.01.210 | Base de brita graduada | M3 | 242.28
54.01.220 | Base de bica corrida | M3 | 193.19
54.01.230 | Base de macadame betuminoso | M3 | 1179.59
54.01.300 | Pavimento de concreto rolado (concreto pobre) para base de pavimento rígido | M3 | 311.3
54.01.400 | Abertura de caixa até 25 cm, inclui escavação, compactação, transporte e preparo do sub-leito | M2 | 26.86
54.01.410 | Varrição de pavimento para recapeamento | M2 | 0.91
54.02.030 | Revestimento primário com pedra britada, compactação mínima de 95% do PN | M3 | 137.6
54.02.040 | Camada de areia grossa compactada manualmente com compactador | M3 | 290.42
54.02.041 | Pedrisco compactado para passeio | M3 | 248.45
54.03.200 | Concreto asfáltico usinado a quente - Binder | M3 | 1744.7
54.03.210 | Camada de rolamento em concreto betuminoso usinado quente - CBUQ | M3 | 1944.27
54.03.221 | Restauração de pavimento asfáltico com concreto betuminoso usinado quente - CBUQ | M3 | 1795.2
54.03.230 | Imprimação betuminosa ligante | M2 | 9.28
54.03.240 | Imprimação betuminosa impermeabilizante | M2 | 19.07
54.03.250 | Revestimento de pré-misturado a quente | M3 | 1706.39
54.03.260 | Revestimento de pré-misturado a frio | M3 | 1810.31
54.04.030 | Pavimentação em paralelepípedo, sem rejunte | M2 | 252.38
54.04.040 | Rejuntamento de paralelepípedo com areia | M2 | 22.89
54.04.050 | Rejuntamento de paralelepípedo com argamassa de cimento e areia 1:3 | M2 | 18.28
54.04.060 | Rejuntamento de paralelepípedo com asfalto e pedrisco | M2 | 68.71
54.04.340 | Pavimentação em lajota de concreto 35 MPa, espessura 6 cm, cor natural, tipos: raquete, retangular, sextavado e 16 faces, com rejunte em areia | M2 | 109.66
54.04.342 | Pavimentação em lajota de concreto 35 MPa, espessura 6 cm, colorido, tipos: raquete, retangular, sextavado e 16 faces, com rejunte em areia | M2 | 100.37
54.04.350 | Pavimentação em lajota de concreto 35 MPa, espessura 8 cm, tipos: raquete, retangular, sextavado e 16 faces, com rejunte em areia | M2 | 124.48
54.04.360 | Bloco diagonal em concreto tipo piso drenante para plantio de grama - 50 x 50 x 10 cm | M2 | 114.66
54.04.392 | Piso em placa de concreto permeável drenante, cor natural - espessura de 6 cm | M2 | 144.88
54.04.393 | Piso em placa de concreto permeável drenante, cor natural - espessura de 8 cm | M2 | 141.56
54.06.020 | Guia pré-moldada curva tipo PMSP 100 - fck 25 MPa | M | 63.19
54.06.040 | Guia pré-moldada reta tipo PMSP 100 - fck 25 MPa | M | 58.3
54.06.100 | Base em concreto com fck de 20 MPa, para guias, sarjetas ou sarjetões | M3 | 581.03
54.06.110 | Base em concreto com fck de 25 MPa, para guias, sarjetas ou sarjetões | M3 | 601.29
54.06.150 | Execução de perfil extrusado no local | M3 | 1539.57
54.06.151 | Execução de perfil extrusado no local, sem concreto | M3 | 444.73
54.06.160 | Sarjeta ou sarjetão moldado no local, tipo PMSP em concreto com fck 20 MPa | M3 | 841.34
54.06.170 | Sarjeta ou sarjetão moldado no local, tipo PMSP em concreto com fck 25 MPa | M3 | 861.59
54.07.040 | Passeio em mosaico português | M2 | 278.95
54.07.110 | Piso em ladrilho hidráulico preto, branco e cinza 20 x 20 cm, assentado com argamassa colante industrializada | M2 | 105.59
54.07.130 | Piso em ladrilho hidráulico várias cores 20 x 20 cm, assentado com argamassa colante industrializada | M2 | 105.89
54.07.210 | Rejuntamento de piso em ladrilho hidráulico (20 x 20 x 1,8 cm) com argamassa industrializada para rejunte, juntas de 2 mm | M2 | 16.39
54.07.240 | Rejuntamento de piso em ladrilho hidráulico (30 x 30 x 2,5 cm), com cimento branco, juntas de 2 mm | M2 | 13.86
54.07.260 | Piso em ladrilho hidráulico tipo rampa várias cores 30 x 30 cm, antiderrapante, assentado com argamassa mista | M2 | 149.94
54.20.040 | Bate-roda em concreto pré-moldado | M | 87.4
54.20.100 | Reassentamento de guia pré-moldada reta e/ou curva | M | 24.24
54.20.110 | Reassentamento de paralelepípedos, sem rejunte | M2 | 44.66
54.20.120 | Reassentamento de pavimentação em lajota de concreto, espessura 6 cm, com rejunte em areia | M2 | 27.99
54.20.130 | Reassentamento de pavimentação em lajota de concreto, espessura 8 cm, com rejunte em areia | M2 | 30.97
54.20.140 | Reassentamento de pavimentação em lajota de concreto, espessura 10 cm, com rejunte em areia | M2 | 35.33
55.01.020 | Limpeza final da obra | M2 | 15.95
55.01.030 | Limpeza complementar com hidrojateamento | M2 | 9.43
55.01.070 | Limpeza complementar e especial de piso com produtos químicos | M2 | 7.56
55.01.080 | Limpeza complementar e especial de peças e aparelhos sanitários | UN | 18.23
55.01.100 | Limpeza complementar e especial de vidros | M2 | 17.08
55.01.130 | Limpeza e lavagem de superfície revestida com material cerâmico ou pastilhas por hidrojateamento com rejuntamento | M2 | 14.67
55.01.140 | Limpeza de superfície com hidrojateamento | M2 | 7.25
55.02.010 | Limpeza de caixa de inspeção | UN | 6.83
55.02.012 | Limpeza de caixa de passagem, poço de visita ou bueiro | UN | 51.99
55.02.020 | Limpeza de fossa | M3 | 225.55
55.02.040 | Limpeza e desobstrução de boca de lobo | UN | 25.26
55.02.050 | Limpeza e desobstrução de canaletas ou tubulações de águas pluviais | M | 12.62
55.02.060 | Limpeza e desentupimento manual de tubulação de esgoto predial | M | 13.48
55.10.030 | Locação de duto coletor de entulho | MXMES | 94.47
61.01.670 | Elevador para passageiros, uso interno com capacidade mínima de 600 kg para duas paradas, portas unilaterais | CJ | 130051.05
61.01.680 | Elevador para passageiros, uso interno com capacidade mínima de 600 kg para três paradas, portas unilaterais | CJ | 149239.35
61.01.690 | Elevador para passageiros, uso interno com capacidade mínima de 600 kg para três paradas, portas bilaterais | CJ | 152856.04
61.01.760 | Elevador para passageiros, uso interno com capacidade mínima de 600 kg para quatro paradas, portas bilaterais | CJ | 164282.82
61.01.770 | Elevador para passageiros, uso interno com capacidade mínima de 600 kg para quatro paradas, portas unilaterais | CJ | 166262.85
61.01.800 | Fechamento em vidro laminado para caixa de elevador | M2 | 1035.73
61.10.001 | Resfriadora de líquidos (chiller), com compressor e condensação à ar, capacidade de 120 TR | UN | 545768.53
61.10.007 | Resfriadora de líquidos (chiller), com compressor e condensação à ar, capacidade de 160 TR | UN | 498392.73
61.10.010 | Resfriadora de líquidos (chiller), com compressor e condensação à ar, capacidade de 200-210 TR | UN | 885967.43
61.10.012 | Resfriadora de líquidos (chiller), com compressor e condensação à ar, capacidade de 80 TR | UN | 323750.74
61.10.014 | Resfriadora de líquidos (chiller), com compressor e condensação à ar, capacidade de 20 TR | UN | 122984.07
61.10.100 | Tratamento de ar (fan-coil) tipo Air Handling Unit de concepção modular, capacidade de 10 TR | UN | 26918.82
61.10.101 | Tratamento de ar (Fan-Coil) tipo Air Handling Unit de concepção modular, capacidade de 6 TR | UN | 23270.34
61.10.110 | Tratamento de ar (fan-coil) tipo Air Handling Unit de concepção modular, capacidade de 40 TR | UN | 71567.71
61.10.120 | Tratamento de ar (fan-coil) tipo Air Handling Unit de concepção modular, capacidade de 50 TR | UN | 68046.35
61.10.200 | Tratamento de ar compacta fancolete hidrônico tipo piso-teto, vazão de ar nominal 637 m³/h, capacidade de refrigeração 14.000 Btu/h - 1,2 TR | UN | 6545.12
61.10.210 | Tratamento de ar compacta fancolete hidrônico tipo piso-teto, vazão de ar nominal 1.215 m³/h, capacidade de refrigeração 25.000 Btu/h - 2,1 TR | UN | 7211.58
61.10.220 | Tratamento de ar compacta fancolete hidrônico tipo piso-teto, vazão de ar nominal 1.758 m³/h, capacidade de refrigeração 36.000 Btu/h - 3,0 TR | UN | 9189.65
61.10.230 | Tratamento de ar compacta fancolete hidrônico tipo piso-teto, vazão de ar nominal 2.166 m³/h, capacidade de refrigeração 48.000 Btu/h - 4,0 TR | UN | 9166.14
61.10.250 | Tratamento de ar compacta fancolete hidrônico tipo cassete, capacidade de refrigeração 20.000 Btu/h - 1,6 TR | UN | 6497.02
61.10.260 | Tratamento de ar compacta fancolete hidrônico tipo cassete, capacidade de refrigeração 25.000 Btu/h - 2,1 TR | UN | 6668.58
61.10.270 | Tratamento de ar compacta fancolete hidrônico tipo cassete, capacidade de refrigeração 32.000 Btu/h - 2,6 TR | UN | 7362.07
61.10.300 | Duto flexível aluminizado, seção circular de 10cm (4´) | M | 26.56
61.10.310 | Duto flexível aluminizado, seção circular de 15cm (6´) | M | 32.47
61.10.320 | Duto flexível aluminizado, seção circular de 20cm (8´) | M | 43.75
61.10.380 | Duto em painel rígido de lã de vidro acústico, espessura 25 mm | M2 | 204.4
61.10.400 | Damper corta fogo (DCF) tipo comporta, com elemento fusível e chave fim de curso. | M2 | 6229.04
61.10.401 | Damper de regulagem manual, tamanho: 0,10 m² a 0,14 m² | M2 | 2502.07
61.10.402 | Damper de regulagem manual, tamanho: 0,15 m² a 0,20 m² | M2 | 2423.06
61.10.403 | Damper de regulagem manual, tamanho: 0,21 m² a 0,40 m² | M2 | 1605.61
61.10.410 | Serviço de instalação de Damper Corta Fogo | UN | 410.3
61.10.430 | Tanque de compensação pressurizado, capacidade (volume mínimo) de 250 litros | UN | 9971.47
61.10.440 | Registro de regulagem de vazão de ar | UN | 230.43
61.10.510 | Difusor de ar de longo alcance tipo Jet-Nozzles, vazão de ar 1.330 m³/h | UN | 1334.53
61.10.511 | Difusor para insuflamento de ar com plenum, multivias e colarinho | M2 | 4995.29
61.10.512 | Difusor para insuflamento de ar com plenum, com 2 aberturas | M | 4987.6
61.10.513 | Difusor de plástico, diâmetro 15 cm | UN | 153.63
61.10.514 | Difusor de plástico, diâmetro 20 cm | UN | 159.71
61.10.530 | Difusor de insuflação de ar tipo direcional, medindo 30 x 30 cm | UN | 411.88
61.10.550 | Difusor de insuflação de ar tipo direcional, medindo 45 x 15 cm | UN | 333.68
61.10.564 | Grelha de insuflação de ar em alumínio anodizado, de dupla deflexão, tamanho: até 0,10 m² | M2 | 3380.34
61.10.565 | Grelha de insuflação de ar em alumínio anodizado, de dupla deflexão, tamanho: acima de 0,10 m² até 0,50 m² | M2 | 1940.01
61.10.566 | Grelha de insuflação de ar em alumínio anodizado, de dupla deflexão, tamanho: acima de 0,50 m² até 1,00 m² | M2 | 1935.16
61.10.567 | Grelha de porta, tamanho: 0,14 m² a 0,30 m² | M2 | 1886.17
61.10.568 | Grelha de porta, tamanho: 0,07 m² a 0,13 m² | M2 | 2322.3
61.10.569 | Grelha de porta, tamanho: 0,03 m² a 0,06 m² | M2 | 4101.2
61.10.574 | Grelha de retorno/exaustão com registro, tamanho: 0,03 m² a 0,06 m² | M2 | 3004.24
61.10.575 | Grelha de retorno/exaustão com registro, tamanho: 0,07 m² a 0,13 m² | M2 | 2188.82
61.10.576 | Grelha de retorno/exaustão com registro, tamanho: 0,14 m² a 0,19 m² | M2 | 1809.44
61.10.577 | Grelha de retorno/exaustão com registro, tamanho: 0,20 m² a 0,40 m² | M2 | 1607.26
61.10.578 | Grelha de retorno/exaustão com registro, tamanho: 0,41 m² a 0,65 m² | M2 | 1342.42
61.10.581 | Veneziana com tela e filtro G4 | M2 | 1961.98
61.10.582 | Veneziana com tela | M2 | 1321.43
61.10.583 | Veneziana com tela, tamanho 38,5 x 33 cm | UN | 256.02
61.10.584 | Veneziana com tela, tamanho 78,5 x 33 cm | UN | 384.09
61.14.005 | Caixa ventiladora com ventilador centrífugo, vazão 4.600 m³/h, pressão 30 mmCA - 220 / 380 V / 60HZ | UN | 9883.24
61.14.015 | Caixa ventiladora com ventilador centrífugo, vazão 28.000 m³/h, pressão 30 mmCA - 220 / 380 V / 60HZ | UN | 35415.55
61.14.050 | Caixa ventiladora com ventilador centrífugo, vazão 8.800 m³/h, pressão 35 mmCA - 220/380 V / 60Hz | UN | 11092.55
61.14.051 | Caixa ventiladora com ventilador centrífugo, vazão 10.000 m³/h, pressão 30 mmCA - 220/380 V / 60Hz | UN | 9654.11
61.14.070 | Caixa ventiladora com ventilador centrífugo, vazão 1.710 m³/h, pressão 35 mmCA - 220/380 V / 60Hz | UN | 5809.11
61.14.080 | Caixa ventiladora com ventilador centrífugo, vazão 1.190 m³/h, pressão 37 mmCA - 220/380 V / 60Hz | UN | 5641.18
61.14.100 | Ventilador centrífugo de dupla aspiração "limite-load", vazão 20.000 m³/h, pressão 50 mmCA - 380/660 V / 60 Hz | UN | 16375.79
61.15.010 | Fonte de alimentação universal bivolt com saída de 24 V - 1,5 A - 35 W | UN | 230.75
61.15.020 | Tomada simples de sobrepor universal 2P+T - 10 A - 250 V | UN | 29.53
61.15.030 | Transformador abaixador, entrada 110/220V, saída 24V+24V, corrente secundário 6A | UN | 257.97
61.15.040 | Atuador Floating de 40Nm, sinal de controle 3 e 2 pontos, tensão de entrada AC/DC 24V, IP 54 | UN | 3131.73
61.15.050 | Válvula motorizada esfera, com duas vias atuador floating, diâmetro 3/4´ a 1 1/2´ | UN | 2850.58
61.15.060 | Válvula de balanceamento diâmetro 1´ a 2 1/2´ | UN | 1143
61.15.070 | Válvula borboleta na configuração wafer motorizada atuador floating diâmetro 3´ a 4´ | UN | 2921.29
61.15.080 | Válvula duas vias on/off retorno elétrico diâmetro 1/2´ a 3/4´ | UN | 504.96
61.15.090 | Válvula esfera motorizada de duas vias de atuador proporcional diâmetro 2´ a 2 1/2´ | UN | 2431.08
61.15.100 | Atuador proporcional de 10 Nm, tensão de entrada AC/DC 24 V - IP 54 | UN | 1117.69
61.15.110 | Válvula esfera duas vias flangeada, diâmetro 3´ | UN | 2468.45
61.15.120 | Acoplador a relé 24 VCC/VAC - 1 contato reversível | UN | 146.06
61.15.130 | Chave de fluxo para ar | UN | 396.37
61.15.140 | Repetidor de sinal I/I e V/I | UN | 1859.36
61.15.150 | Relé de corrente ajustável de 0 a 200 A | UN | 431.2
61.15.160 | Sensor de temperatura ambiente PT100 - 2 fios | UN | 294.86
61.15.164 | Termostato de segurança com temperatura ajustável de 90°C - 110°C | UN | 176.55
61.15.170 | Transmissor de pressão diferencial, operação de 0 a 750 Pa | UN | 1358.67
61.15.172 | Transmissor de pressão compacto, escala de pressão 0 a 10 Bar, sinal de saída 4 - 20 mA | UN | 1279.75
61.15.174 | Transmissor de temperatura e umidade para dutos, alta precisão, corrente de 0 a 20 mA, alimentação 12Vcc a 30Vcc | UN | 2381.46
61.15.181 | Controlador lógico programável para 16 entradas/16 saídas | UN | 4572.14
61.15.191 | Módulo de expansão para 4 canais de saída analógica | UN | 3591.26
61.15.196 | Módulo de expansão para 8 canais de entrada analógica | UN | 5212.83
61.15.201 | Módulo de expansão para 8 canais de entrada e saída digitais | UN | 1117.12
61.20.040 | Cortina de ar com duas velocidades, para vão de 1,20 m | CJ | 1080.53
61.20.092 | Cortina de ar com duas velocidades, para vão de 1,50 m | CJ | 1345.58
61.20.100 | Ligação típica, (cavalete), para ar condicionado ´fancoil´, diâmetro de 1/2´ | CJ | 2060.72
61.20.110 | Ligação típica, (cavalete), para ar condicionado ´fancoil´, diâmetro de 3/4´ | CJ | 2377.09
61.20.120 | Ligação típica, (cavalete), para ar condicionado ´fancoil´, diâmetro de 1´ | CJ | 2785.02
61.20.130 | Ligação típica, (cavalete), para ar condicionado ´fancoil´, diâmetro de 1 1/4´ | CJ | 3399.46
61.20.450 | Duto em chapa de aço galvanizado | KG | 64.82
61.20.452 | Chapéu tipo chinês para duto galvanizado de 35cm | UN | 229.16
62.04.060 | Tanque duplo com pés em aço inoxidável de 1600 x 700 x 850 mm | UN | 5381.91
62.04.070 | Mesa em aço inoxidável, largura até 700 mm | M | 2793.81
62.04.090 | Mesa lateral em aço inoxidável com prateleira inferior, largura até 700 mm | M | 2889.21
62.20.330 | Coifa em aço inoxidável com filtro e exaustor axial - área até 3,00 m² | M2 | 12420.04
62.20.340 | Coifa em aço inoxidável com filtro e exaustor axial - área de 3,01 até 7,50 m² | M2 | 10365.3
62.20.350 | Coifa em aço inoxidável com filtro e exaustor axial - área de 7,51 até 16,00 m² | M2 | 5322.95
65.01.210 | Câmara frigorífica para resfriados | M2 | 2126.86
65.02.100 | Câmara frigorífica para congelados | M2 | 2570.15
66.02.060 | Repetidora de sinais de ocorrências, do painel sinóptico da central de alarme | UN | 1170.33
66.02.090 | Detector de metais, tipo portal, microprocessado | UN | 13154.01
66.02.130 | Porteiro eletrônico com um interfone | CJ | 306.27
66.02.239 | Sistema eletrônico de automatização de portão deslizante, para esforços até 800 kg | CJ | 3466.73
66.02.240 | Sistema eletrônico de automatização de portão deslizante, para esforços maior de 800 kg e até 1400 kg | CJ | 6947.61
66.02.460 | Vídeo porteiro eletrônico colorido, com um interfone | CJ | 1752.17
66.02.500 | Central de alarme microprocessada, para até 125 zonas | UN | 3327.53
66.02.560 | Controlador de acesso com identificação por impressão digital (biometria) e software de gerenciamento | CJ | 4205.9
66.08.061 | Mesa controladora híbrida para até 32 câmeras IPs, com teclado e joystick, compatível com sistema de CFTV, IP ou analógico | UN | 6010.38
66.08.100 | Rack fechado padrão metálico, 19 x 12 Us x 470 mm | UN | 1285.22
66.08.110 | Rack fechado padrão metálico, 19 x 20 Us x 470 mm | UN | 1872.2
66.08.111 | Rack fechado de piso padrão metálico, 19 x 24 Us x 570 mm | UN | 1810.08
66.08.115 | Rack fechado de piso padrão metálico, 19 x 44 Us x 770 mm | UN | 3729.54
66.08.131 | Monitor LCD ou LED colorido, tela plana de 21,5´ | UN | 1157.24
66.08.240 | Filtro passivo e misturador de sinais VHF / UHF / CATV | UN | 41.09
66.08.258 | Ponto de acesso de dados (Access Point), uso interno, compatível com PoE 802.3af | UN | 1479.36
66.08.260 | Modulador de canais VHF / UHF / CATV / CFTV | UN | 248.79
66.08.270 | Amplificador de linha VHF / UHF com conector de F-50 dB | UN | 582.4
66.08.324 | Câmera fixa colorida compacta com domo, para áreas internas e externas - 1,3 MP | UN | 1313.03
66.08.326 | Câmera fixa colorida tipo bullet, para áreas internas e externas - 1,3 MP | UN | 4325.64
66.08.328 | Câmera fixa colorida com domo, para áreas internas e externas - 5 MP | UN | 11947.43
66.08.340 | Unidade de disco rígido (HD) externo de 5 TB | UN | 1518.13
66.08.400 | Estação de monitoramento "WorkStation" para até 3 monitores - memória RAM de 8 GB | CJ | 12292.14
66.08.401 | Estação de monitoramento "WorkStation" para até 3 monitores - memória RAM de 16 GB | CJ | 18429.85
66.08.600 | Unidade gerenciadora digital de vídeo em rede (NVR) de até 8 câmeras IP, armazenamento de 6 TB, 1 interface de rede Fast Ethernet | UN | 1626.57
66.08.610 | Unidade gerenciadora digital de vídeo em rede (NVR) de até 16 câmeras IP, armazenamento de 12 TB, 1 interface de rede Gigabit Ethernet e 4 entradas de alarme | UN | 2101.79
66.08.620 | Unidade gerenciadora digital vídeo em rede (NVR) de até 32 câmeras IP, armazenamento de 48 TB, 2 interface de rede Gigabit Ethernet e 16 entradas de alarme | UN | 4806.76
66.20.150 | Guia organizadora de cabos para rack, 19´ 1 U | UN | 38.72
66.20.170 | Guia organizadora de cabos para rack, 19´ 2 U | UN | 54.92
66.20.202 | Instalação de câmera fixa para CFTV | UN | 228.74
66.20.212 | Instalação de câmera móvel para CFTV | UN | 228.74
66.20.221 | Switch Gigabit para servidor central com 24 portas frontais e 2 portas SFP, capacidade 10 / 100 / 1000 Mbps | UN | 17057.8
66.20.225 | Switch Gigabit 24 portas com capacidade de 10/100/1000/Mbps | UN | 3049.96
67.02.160 | Medidor de vazão tipo calha Parshall com garganta W= 3´ | UN | 2089.25
67.02.210 | Tela galvanizada revestida em poliamida, malha de 10 mm | M2 | 1245.37
67.02.240 | Grade média em aço carbono, espaçamento de 2 cm com barras chatas de 1´ x 3/8´ | M2 | 2866.06
67.02.280 | Cesto em chapa de aço inoxidável com espessura de 1,5 mm e furos de 1/2´ | UN | 1195.13
67.02.301 | Peneira estática em poliéster reforçado de fibra de vidro (PRFV) com tela de aço inoxidável AISI 304, malha de 1,5 mm, vazão de 50 l/s | UN | 22847.23
67.02.320 | Comporta em fibra de vidro (stop log) - espessura de 10 mm | M2 | 2087.02
67.02.330 | Sistema de tratamento de águas cinzas e aproveitamento de águas pluviais, para reuso em fins não potáveis, vazão de 2 m³/h | UN | 107764.44
67.02.400 | Tanque em fibra de vidro (PRFV) com quebra ondas, capacidade de 25.000 l e misturador interno vertical em aço inoxidável | UN | 57048.42
67.02.410 | Sistema de tratamento de efluente por reator anaeróbio (UASB) e filtro aeróbio (FAS), para obras de segurança com vazão máxima horária 12 l/s | CJ | 485944.73
67.02.502 | Elaboração de projeto de sistema de estação compacta de tratamento de esgoto para vazão máxima horária 12 l/s e atendimento classe II, assessoria, documentação e aprovação na CETESB | CJ | 77260.46
67.02.503 | Elaboração de projeto de sistema de estação compacta de tratamento de esgoto para vazão máxima horária 12 l/s, atendimento classe II, tratamento de nitrogênio e fósforo, assessoria, documentação e aprovação na CETESB | CJ | 94349.07
68.01.600 | Poste de concreto circular, 200 kg, H = 7,00 m | UN | 1866.36
68.01.620 | Poste de concreto circular, 200 kg, H = 9,00 m | UN | 1832.45
68.01.630 | Poste de concreto circular, 200 kg, H = 10,00 m | UN | 2391.09
68.01.640 | Poste de concreto circular, 200 kg, H = 11,00 m | UN | 3313.74
68.01.650 | Poste de concreto circular, 200 kg, H = 12,00 m | UN | 2575.06
68.01.670 | Poste de concreto circular, 300 kg, H = 9,00 m | UN | 2207.36
68.01.730 | Poste de concreto circular, 400 kg, H = 9,00 m | UN | 2201.13
68.01.740 | Poste de concreto circular, 400 kg, H = 10,00 m | UN | 3241.13
68.01.750 | Poste de concreto circular, 400 kg, H = 11,00 m | UN | 3029.61
68.01.760 | Poste de concreto circular, 400 kg, H = 12,00 m | UN | 3626.31
68.01.800 | Poste de concreto circular, 600 kg, H = 11,00 m | UN | 3648.95
68.01.810 | Poste de concreto circular, 600 kg, H = 12,00 m | UN | 3951.99
68.01.850 | Poste de concreto circular, 1000 kg, H = 12,00 m | UN | 6508.37
68.02.010 | Estai | UN | 867.53
68.02.020 | Estrutura tipo M1 | UN | 760.71
68.02.030 | Estrutura tipo M2 | UN | 1385
68.02.040 | Estrutura tipo N3 | UN | 1793.73
68.02.050 | Estrutura tipo M1 - N3 | UN | 2143.16
68.02.060 | Estrutura tipo M4 | UN | 2901.27
68.02.070 | Estrutura tipo N2 | UN | 1674.56
68.02.090 | Estrutura tipo N4 | UN | 3040.79
68.02.100 | Armação secundária tipo 1C - 2R | UN | 298.63
68.02.110 | Armação secundária tipo 1C - 3R | UN | 309.17
68.02.120 | Armação secundária tipo 2C - 3R | UN | 455.87
68.02.140 | Armação secundária tipo 4C - 6R | UN | 751.22
68.20.010 | Recolocação de poste de madeira | UN | 524.36
68.20.040 | Braçadeira circular em aço carbono galvanizado, diâmetro nominal de 140 até 300 mm | UN | 91.18
68.20.050 | Cruzeta em aço carbono galvanizado perfil ´L´ 75 x 75 x 8 mm, comprimento 2500 mm | UN | 778.72
68.20.120 | Bengala em PVC para ramal de entrada, diâmetro de 32 mm | UN | 79.44
69.03.090 | Aparelho telefônico multifrequencial, com teclas ´FLASH´, ´HOOK´, ´PAUSE´, ´LND´, ´MODE´ | UN | 78.34
69.03.130 | Caixa subterrânea de entrada de telefonia, tipo R1 (600 x 350 x 500) mm, padrão TELEBRÁS, com tampa | UN | 542.8
69.03.140 | Caixa subterrânea de entrada de telefonia, tipo R2 (1070 x 520 x 500) mm, padrão TELEBRÁS, com tampa | UN | 1134.12
69.03.301 | Central de Pabx para 2 linhas e 8 ramais | UN | 1714.53
69.03.310 | Caixa de tomada em poliamida e tampa para piso elevado, com 4 alojamentos para elétrica e até 8 alojamentos para telefonia e dados | UN | 220.84
69.03.340 | Conector RJ-45 fêmea - categoria 6 | UN | 51.02
69.03.360 | Conector RJ-45 fêmea - categoria 6A | UN | 198.46
69.03.400 | Central PABX híbrida de telefonia para 8 linhas tronco e 24 a 32 ramais digital e analógico | CJ | 8020.68
69.03.410 | Central PABX híbrida de telefonia para 8 linhas tronco e 128 ramais digital e analógico | CJ | 28053.22
69.03.420 | Central PABX híbrida de telefonia para 8 linhas tronco e 128 ramais digital e analógico, com recursos PBX Networking | CJ | 80909.86
69.05.010 | Estabilizador eletrônico de tensão, monofásico, com potência de 5 kVA | UN | 11233.42
69.05.040 | Estabilizador eletrônico de tensão, monofásico, com potência de 10 kVA | UN | 14745.03
69.05.230 | Estabilizador eletrônico de tensão, trifásico, com potência de 40 kVA | UN | 43421.61
69.06.020 | Sistema ininterrupto de energia, trifásico on line de 10 kVA (220 V/220 V), com autonomia de 15 minutos | UN | 42864.19
69.06.030 | Sistema ininterrupto de energia, trifásico on line de 20 kVA (220 V/208 V-108 V), com autonomia 15 minutos | UN | 56737.17
69.06.040 | Sistema ininterrupto de energia, trifásico on line senoidal de 15 kVA (208 V/110 V), com autonomia de 15 minutos | UN | 60976.68
69.06.050 | Sistema ininterrupto de energia, monofásico, com potência de 2 kVA | UN | 5952.45
69.06.080 | Sistema ininterrupto de energia, monofásico on line senoidal de 5 kVA (220 V/110 V), com autonomia de 15 minutos | UN | 16328.72
69.06.100 | Sistema ininterrupto de energia, monofásico, com potência entre 5 a 7,5 kVA | UN | 24094.62
69.06.110 | Sistema ininterrupto de energia, monofásico de 600 VA (127 V/127 V), com autonomia de 10 a 15 minutos | UN | 956.71
69.06.120 | Sistema ininterrupto de energia, trifásico on line senoidal de 10 kVA (220 V/110 V), com autonomia de 2 horas | UN | 50456.36
69.06.200 | Sistema ininterrupto de energia, trifásico on line de 20 kVA (220/127 V), com autonomia de 15 minutos | UN | 67534.11
69.06.210 | Sistema ininterrupto de energia, trifásico on line de 60 kVA (220/127 V), com autonomia de 15 minutos | UN | 145304.06
69.06.220 | Sistema ininterrupto de energia, trifásico on line de 80 kVA (220/127 V), com autonomia de 15 minutos | UN | 155201.37
69.06.240 | Sistema ininterrupto de energia, trifásico on line de 20 kVA (380/220 V), com autonomia de 15 minutos | UN | 66500.99
69.06.280 | Sistema ininterrupto de energia, trifásico on line senoidal de 5 kVA (220/110 V), com autonomia de 15 minutos | UN | 30069.6
69.06.290 | Sistema ininterrupto de energia, trifásico on line senoidal de 10 kVA (220/110 V), com autonomia de 10 a 15 minutos | UN | 42556.83
69.06.300 | Sistema ininterrupto de energia, trifásico on line senoidal de 50 kVA (220/110 V), com autonomia de 15 minutos | UN | 94840.66
69.06.320 | Sistema ininterrupto de energia, trifásico on line senoidal de 7,5 kVA (220/110 V), com autonomia de 15 minutos | UN | 36211.77
69.06.390 | Sistema ininterrupto de energia, trifásico on line senoidal de 40 kVA (380/220 V), com autonomia de 15 minutos | UN | 93433.12
69.08.010 | Distribuidor interno óptico - 1 U para até 24 fibras | UN | 963.21
69.09.250 | Patch cords de 1,50 ou 3,00 m - RJ-45 / RJ-45 - categoria 6A | UN | 74.22
69.09.260 | Patch panel de 24 portas - categoria 6 | UN | 914.67
69.09.300 | Voice panel de 50 portas - categoria 3 | UN | 648.05
69.09.360 | Patch cords de 2,00 ou 3,00 m - RJ-45 / RJ-45 - categoria 6A | UN | 190.09
69.09.370 | Transceptor Gigabit SX - LC conectável de formato pequeno (SFP) | UN | 1531.95
69.10.130 | Amplificador de potência para VHF e CATV-50 dB, frequência 40 a 550 MHz | UN | 549.78
69.10.140 | Antena parabólica com captador de sinais e modulador de áudio e vídeo | CJ | 1029.49
69.10.150 | Antena Wi-Fi dual band acess point 450 mbps | UN | 480.05
69.20.010 | Arame de espinar em aço inoxidável nu, para TV a cabo | M | 6.15
69.20.040 | Isolador roldana em porcelana de 72 x 72 mm | UN | 19.52
69.20.050 | Suporte para isolador roldana tipo DM, padrão TELEBRÁS | UN | 14.17
69.20.070 | Fita em aço inoxidável para poste de 0,50 m x 19 mm, com fecho em aço inoxidável | UN | 14.93
69.20.100 | Tampa para caixa R1, padrão TELEBRÁS | UN | 341.59
69.20.110 | Tampa para caixa R2, padrão TELEBRÁS | UN | 737.67
69.20.130 | Bloco de ligação interna para 10 pares, BLI-10 | UN | 25.31
69.20.140 | Bloco de ligação com engate rápido para 10 pares, BER-10 | UN | 45.4
69.20.170 | Calha de aço com 4 tomadas 2P+T - 250 V, com cabo | UN | 81.74
69.20.180 | Cordão óptico duplex, multimodo com conector LC/LC - 2,5 m | UN | 254.84
69.20.200 | Bandeja fixa para rack, 19´ x 500 mm | UN | 102.59
69.20.210 | Bandeja fixa para rack, 19´ x 800 mm | UN | 129.81
69.20.220 | Bandeja deslizante para rack, 19´ x 800 mm | UN | 203.72
69.20.230 | Calha de aço com 8 tomadas 2P+T - 250 V, com cabo | UN | 107.14
69.20.240 | Calha de aço com 12 tomadas 2P+T - 250 V, com cabo | UN | 110.51
69.20.248 | Painel frontal cego - 19´ x 1 U | UN | 15.99
69.20.250 | Painel frontal cego - 19´ x 2 U | UN | 18.84
69.20.260 | Protetor de surto híbrido para rede de telecomunicações | UN | 42.78
69.20.270 | Divisor interno com 1 entrada e 2 saídas - 75 Ohms | UN | 22.18
69.20.280 | Divisor interno com 1 entrada e 4 saídas - 75 Ohms | UN | 28.17
69.20.290 | Tomada blindada para VHF/UHF, CATV e FM, frequência 5 MHz a 1 GHz | UN | 27.96
69.20.300 | Bloco de distribuição com protetor de surtos, para 10 pares, BTDG-10 | UN | 58.09
69.20.340 | Tomada para TV, tipo pino Jack, com placa | UN | 24.1
69.20.350 | Caixa de emenda ventilada, em polipropileno, para até 200 pares | UN | 215.05
70.01.001 | Faixa elevada para travessia de pedestres | M2 | 210.33
70.01.010 | Ondulação transversal - lombada tipo A | M2 | 308.67
70.01.011 | Ondulação transversal - lombada tipo B | M2 | 592.09
70.01.050 | Defensa semimaleavel simples | M | 429.13
70.02.001 | Limpeza, pré marcação e pré pintura de solo | M2 | 85.18
70.02.010 | Sinalização horizontal com tinta vinílica ou acrílica | M2 | 41.82
70.02.012 | Sinalização horizontal em laminado elastoplástico retrorefletivo e antiderrapante, para faixas | M2 | 214.44
70.02.013 | Sinalização horizontal em laminado elastoplástico retrorefletivo e antiderrapante, para símbolos e letras | M2 | 268.05
70.02.014 | Sinalização horizontal em massa termoplástica à quente por aspersão, espessura de 1,5 mm, para faixas | M2 | 89.98
70.02.016 | Sinalização horizontal em massa termoplástica à quente por extrusão, espessura de 3,0 mm, para faixas | M2 | 131.51
70.02.017 | Sinalização horizontal em massa termoplástica à quente por extrusão, espessura de 3,0 mm, para legendas | M2 | 152.32
70.02.020 | Sinalização horizontal em plástico a frio manual, para faixas | M2 | 260.08
70.02.021 | Sinalização horizontal em termoplástico de alto relevo | M2 | 252.15
70.02.022 | Sinalização horizontal em tinta a base de resina acrílica emulsionada em água | M2 | 43.59
70.03.001 | Placa para sinalização viária em chapa de aço, totalmente refletiva com película IA/IA - área até 2,0 m² | M2 | 1122.83
70.03.003 | Placa para sinalização viária em chapa de aço, totalmente refletiva com película III/III - área até 2,0 m² | M2 | 1182.55
70.03.006 | Placa para sinalização viária em chapa de alumínio, totalmente refletiva com película IA/IA - área até 2,0 m² | M2 | 1366.65
70.03.008 | Placa para sinalização viária em chapa de alumínio, totalmente refletiva com película III/III - área até 2,0 m² | M2 | 1440.9
70.03.009 | Placa para sinalização viária em chapa de alumínio, totalmente refletiva com película III/III - área maior que 2,0 m² | M2 | 1726.79
70.03.010 | Placa para sinalização viária em alumínio composto, totalmente refletiva com película IA/IA - área até 2,0 m² | M2 | 1116.68
70.03.012 | Placa para sinalização viária em alumínio composto, totalmente refletiva com película III/III - área até 2,0 m² | M2 | 1199.98
70.03.013 | Placa para sinalização viária em alumínio composto, totalmente refletiva com película III/III - área maior que 2,0 m² | M2 | 1435.45
70.04.001 | Coluna simples (PP), diâmetro de 2 1/2´ e comprimento de 3,6 m | UN | 1532.27
70.04.002 | Coluna simples (P-51), para fixação de placa de orientação | UN | 3429.83
70.04.003 | Coluna dupla (P-53) para fixação de placa de orientação | UN | 5182.97
70.04.004 | Coluna (P-57) para fixação de placa de orientação, com braço projetado | UN | 4260.18
70.04.005 | Braço (P-55) para fixação em poste de concreto | UN | 2598.39
70.04.006 | Coluna dupla (PP), diâmetro de 2 x 2 1/2´ e comprimento de 3,6 m | UN | 2477.32
70.04.007 | Coluna semafórica simples 101 mm x 6 m | UN | 3136.96
70.05.001 | Botoeira convencional para pedestre | UN | 449.34
70.05.002 | Botoeira sonora para deficientes visuais | UN | 4187.64
70.05.006 | Luminária LED 20W com braço, para travessia de pedestre | UN | 1701.72
70.05.011 | Grupo focal para pedestre com lâmpada LED e contador regressivo | UN | 3090.5
70.05.020 | Grupo focal veicular com lâmpada LED, com anteparo e suportes de fixação | UN | 8682.17
70.06.001 | Segregador (bate rodas) refletivo | UN | 109.37
70.06.010 | Tacha refletiva de vidro temperado | UN | 37.4
70.06.011 | Tacha tipo I bidirecional refletiva | UN | 25.05
70.06.012 | Tacha tipo I monodirecional refletiva | UN | 23.06
70.06.013 | Tacha tipo II bidirecional refletiva | UN | 30.06
70.06.014 | Tacha tipo II monodirecional refletiva | UN | 25.67
70.06.020 | Tachão tipo I bidirecional refletivo | UN | 53.63
70.06.021 | Tachão tipo I monodirecional refletivo | UN | 49.12
95.01.037 | Luminária LED hermética de sobrepor, com corpo e difusor em policarbonato, 4000 K, fluxo luminoso de 3900 lm, potência de 36 W | UN | 157.24
95.01.051 | Fechadura biométrica eletrônica, por aproximação, cartão, senha ou biometria | UN | 3439.8
95.01.098 | ELEMENTO DE FIXAÇÃO ARTICULADA DA PASSARELA EM TERRA - BASE | UN | 11832.39
95.01.100 | Piso sintético instalado para pista de atletismo - Mario Covas (Conforme Projeto) | M2 | 896.45
95.01.101 | Fornecimento de certificado ao nível de classe 1 W.A/IAAF para pista de atletismo - Mario Covas | UN | 244530
95.01.102 | Guia de alumínio com altura entre 5,0 e 6,5 cm e larg = 5,0cm, padrão W.A/IAAF para pista de atletismo - Mario Covas | M | 597.46
95.01.103 | Caixa completa de salto longo/triplo com placa de decolagem removível padrão W.A/IAAF | UN | 13895.26
95.01.104 | Caixa de acoplamento de vara para salto com vara, encaixe em inox com tampa de alumínio padrão W.A/IAAF | UN | 18766.06
95.01.105 | Obstáculo do fosso fixo para corridas, de madeira, com estrutura de ferro e madeira, certificado W.A/IAAF | UN | 26296.39
95.01.106 | Gaiola para proteção das provas de lançamento de disco e martelo, com estrutura composta por 12 hastes em alumínio / aço inoxidável anodizado padrão W.A/IAAF | UN | 353806.1
95.01.107 | Círculo metálico e anteparos para lançamento de peso DN = 2,135m padrão W.A/IAAF | UN | 5493.08
95.01.108 | Círculo de disco 2,50 padrão W.A/IAAF | UN | 2988.23
95.01.109 | Redutor círculo disco/martelo padrão W.A/IAAF | UN | 5737.4
95.01.110 | Deck - Piso em madeira plástica T15 / 2500 x 150 x 25 mm e T12 / 2500 x120 x 40 mm | M2 | 1236.11
95.01.111 | Deck - Banco em madeira plástica T15 / 2500x150x25mm E T12 / 2500x120x40mm | M | 1236.11
95.01.112 | Piso metálico elevado em grades entrelaçadas, superfície serrilhada, barra secundária chata de 9,5x2mm, malha 25x50mm, em aço galvanizado | M2 | 1258.8
95.01.113 | Assento anatômico para arquibancada 310 x 310 x 63 mm | UN | 576.81
95.01.114 | Grama sintética bicolor, altura de 25mm em polietileno com densidade mínima de 13.360 pontos/m² | M2 | 169.42
95.01.115 | Solo grampeado com grama - Vila Olímpica Mário Covas | M2 | 949.02
95.01.116 | Sistema de irrigação para campo gramado - Vila Olímpica Mário Covas | UN | 205686
95.01.117 | Sistema de aproveitamento de água pluvial com dispositivo de piso para remoção de partículas, para área até 3.000 m², interligação automática 3/4" e bomba submersível para drenagem e águas servidas (ATLETISMO) | UN | 59130.63
95.01.118 | Sistema gerador solar fotovoltaico 120 mod. 510KWp, c/String Box, inversor trifásico, pot.min. 60,0KW, said.380V-60Hz, projeto elétrico e licenças junto a concessionária - Atletismo | UN | 378319.5
95.01.119 | Guindaste hidráulico autopropelido, com lança telescópica 28,80 M, capacidade máxima 30 T, potência 97 KW, tração 4 X 4 | H | 211.27
95.01.120 | Módulo de Píer flutuante "em linha", largura 2,50m, comprimento 12,00m, com acabamentos e sistemas de fixação, poitas e amarração - fornecimento e instalação | UN | 172576.45
95.01.121 | Módulo de passarela de acesso em alumínio, largura externa 1,20m, comprimento 18,00m, com guarda corpo, sistemas de fixação e flutuação - fornecimento e instalação | UN | 223823.36
95.01.122 | Módulo de finger de atracação em alumínio, comprimento 6,00m, largura 1,00m, base trapezoidal, com acabamentos e sistemas de fixação e de amarração - fornecimento e instalação | UN | 70839.21
95.01.123 | Módulos de pier flutuante "em T", largura 2,50m, comprimento 12,00m, com acabamentos e sistemas de fixação, poitas e amarração - fornecimento e instalação | UN | 171284.61
95.01.124 | Módulo de controle, com caixa, para sirene | UN | 1608.21
95.01.125 | Módulo de relé, com caixa, para supervisão e controle | UN | 1638.55
95.01.126 | Relé especial para alternância de cargas | UN | 175.43
97.02.030 | Placa comemorativa em aço inoxidável escovado | M2 | 12101.36
97.02.036 | Placa de identificação em PVC com texto em vinil | M2 | 512.55
97.02.190 | Placa de identificação em acrílico com texto em vinil | M2 | 3947.22
97.02.193 | Placa de sinalização em PVC fotoluminescente (200x200mm), com indicação de equipamentos de alarme, detecção e extinção de incêndio | UN | 18.97
97.02.194 | Placa de sinalização em PVC fotoluminescente (150x150mm), com indicação de equipamentos de combate à incêndio e alarme | UN | 14.91
97.02.195 | Placa de sinalização em PVC fotoluminescente (240x120mm), com indicação de rota de evacuação e saída de emergência | UN | 14.4
97.02.196 | Placa de sinalização em PVC fotoluminescente, com identificação de pavimentos | UN | 14.19
97.02.197 | Placa de sinalização em PVC, com indicação de alerta | UN | 20.62
97.02.198 | Placa de sinalização em PVC, com indicação de proibição normativa | UN | 13.92
97.02.210 | Placa de sinalização em PVC para ambientes | UN | 626.13
97.03.010 | Sinalização com pictograma em tinta acrílica | UN | 75.45
97.05.070 | Manta de borracha para sinalização em estacionamento e proteção de coluna e parede, de 1000 x 750 mm e espessura 10 mm | UN | 122.37
97.05.080 | Cantoneira de borracha para sinalização em estacionamento e proteção de coluna, de 750 x 100 x 100 mm e espessura 10 mm | UN | 47.4
97.05.130 | Colocação de placa em suporte de madeira / metálico - solo | M2 | 75.18
97.05.140 | Suporte de perfil metálico galvanizado | KG | 30.43
98.02.210 | Banco de madeira com encosto e pés em ferro fundido pintado | UN | 803.83